## Analysis
|  |  | CANTILEVER SPAN | [12 empty] | THREE MOMENT EQUATION METHOD
No of Spans | 6 |  | Spans | Length | Line Load |  | Point Load 1 |  |  | Point Load 2 |  |  | Point Load 3 |  |  |  |  | L0 |  |  | 1 |  |  | 2 |  |  | 3 |  |  | 4 |  |  | 5 |  |  | 6 |  |  | 7 |  |  | 8 |  |  | 9 |  |  | 10 |  |  | 11 |  |  | 12 |  |  | 13 |  |  | 14 |  |  | 15 |  |  | 16 |  |  | 17 |  |  | 18 |  |  | 19 |  |  | 20 |  |  | 21 |  |  | 22 |  |  | 23 |  |  | 24 |  |  | 25 |  |  | R0 | [6 empty] | H - H | FALSE |  |  | span | length | M,support | L-shear | R-shear | Reaction |  | Mmax | Dist | span | Dist | V | X | shear | SHEAR | X | Dis. | X | VA.X | - WX^2/2 | - P1(X-a1) | - P2(X-a2) | - P3(X-a3) | + MA | MX | DIS | X | Y | X | Y | X | Y | X | Y | X | Y | X | Y | X | Y | X | Y | X | Y | X | Y
Beam Width | 0.2 | m. | No. | m | DL | LL | DL | LL | Dis.X1 | DL | LL | Dis.X2 | DL | LL | Dis.X3 |  |  | 0 |  |  | 4 |  |  | 4 |  |  | 4 |  |  | 4 |  |  | 4 |  |  | 4 |  |  | 0 |  |  | 0 |  |  | 0 |  |  | 0 |  |  | 0 |  |  | 0 |  |  | 0 |  |  | 0 |  |  | 0 |  |  | 0 |  |  | 0 |  |  | 0 |  |  | 0 |  |  | 0 |  |  | 0 |  |  | 0 |  |  | 0 |  |  | 0 |  |  | 0 |  |  | 1.5 | [6 empty] | H - F | FALSE |  |  | - | 0 | 0 | 0 | - | L | 0 |  |  | - | 0 | V1- | 0 | 0 | FALSE | FALSE | 0 | 0 |  | 0 | 0 | 0 | 0 |  |  | 0 | 0 | 0 | -5 | 0 | [8 empty] | -5 | -52.5 |  |  |  |  | -5 | -37.5
Beam Depth | 0.4 | m. | - | 1.5 | 540 | 240 | [10 empty] | A' |  |  | A |  |  | B |  |  | C |  |  | D |  |  | E |  |  | F |  |  | G |  |  | H |  |  | I |  |  | J |  |  | K |  |  | L |  |  | M |  |  | N |  |  | O |  |  | P |  |  | Q |  |  | R |  |  | S |  |  | T |  |  | U |  |  | V |  |  | W |  |  | X |  |  | Y |  |  | Z |  |  | Z' |  |  |  |  | F - H | FALSE |  |  |  |  | 0 | - | 0 | R | 2927.2959 |  |  |  | 0 | V1+ | 0 | 0 | FALSE | FALSE | 0 | 0 |  | 0 | 0 | 0 | 0 |  |  | 0 | 0 | 0 | -5 | 0 | [8 empty] | 0 | [5 empty] | -
|  |  | R0 | 1.5 | 540 | 240 | [12 empty] | L1 |  |  | L2 | [11 empty] | L1 |  |  | L2 | [11 empty] | L1 |  |  | L2 | [11 empty] | L1 |  |  | L2 | [11 empty] | L1 |  |  | L2 | [11 empty] | L1 |  |  | L2 | [5 empty] | F - F | FALSE |  | 1 | 1 | 4 | -1993.7279 | 2927.2959 | - | L | 2927.2959 | 998.26 | 2.0442 |  | 0 | V2- | 0 | 0 | FALSE | FALSE | 0 | 0 |  | 0 | 0 | 0 | 0 |  |  | 0 | 0 | 0
Load Factor | 1 | DL | INTERIOR SPAN | [18 empty] | L1 |  |  | L2 | [11 empty] | L1 |  |  | L2 | [11 empty] | L1 |  |  | L2 | [11 empty] | L1 |  |  | L2 | [11 empty] | L1 |  |  | L2 | [17 empty] | C - F | FALSE |  |  |  |  | -1740.5442 | - | -2800.7041 | R | 5474.8163 |  |  |  | 0 | V2+ | 0 | 0 | FALSE | FALSE | 0 | 0 |  | 0 | 0 | 0 | 0 |  |  | 0 | 0 | 0 | -5 | 0
Load Factor | 1 | LL | Spans | Length | Line Load |  | Point Load 1 |  |  | Point Load 2 |  |  | Point Load 3 | [11 empty] | L1 |  |  | L2 | [11 empty] | L1 |  |  | L2 | [11 empty] | L1 |  |  | L2 | [11 empty] | L1 |  |  | L2 | [11 empty] | L1 |  |  | L2 | [14 empty] | C - H | FALSE |  | 2 | 2 | 4 | -1740.5442 | 2674.1122 | - | L | 5474.8163 | 756.27 | 1.8674 |  | 0 | V3- | 0 | 0 | FALSE | FALSE | 0 | 0 |  | 0 | 0 | 0 | 0 |  |  | 0 | 0 | 0 | -5 | 0
|  |  | No. | m | DL | LL | DL | LL | Dis.X1 | DL | LL | Dis.X2 | DL | LL | Dis.X3 | [12 empty] | L1 |  |  | L2 | [11 empty] | L1 |  |  | L2 | [11 empty] | L1 |  |  | L2 | [11 empty] | L1 |  |  | L2 | [11 empty] | L1 |  |  | L2 | [11 empty] | F - C | TRUE |  |  |  |  | -2500.0953 | - | -3053.8878 | R | 6855.8031 |  |  |  | 0 | V3+ | 0 | 0 | FALSE | FALSE | 0 | 0 |  | 0 | 0 | 0 | 0 |  |  | 0
Left Support | Fixed |  | 1 | 4 | 1000 | 240 | [24 empty] | L1 |  |  | L2 | [11 empty] | L1 |  |  | L2 | [11 empty] | L1 |  |  | L2 | [11 empty] | L1 |  |  | L2 | [11 empty] | L1 |  |  | L2 | [8 empty] | H - C | FALSE |  | 3 | 3 | 4 | -2500.0953 | 3801.9153 | - | L | 6855.8031 | 1725.63 | 2.3682 |  | 0 | V4- | 0 | 0 | FALSE | FALSE | 0 | 0 |  | 0 | 0 | 0 | 0 |  |  | 0 |  |  | -5 | 0
Right Support | Cantilever |  | 2 | 4 | 1000 | 240 | [96 empty] | C - C | FALSE |  |  |  |  | -2193.434 | - | -4336.0847 | R | 6567.6471 |  |  |  | 0 | V4+ | 0 | 0 | FALSE | FALSE | 0 | 0 |  | 0 | 0 | 0 | 0 |  |  | 0 |  |  | -5 | 0 |  | FALSE
|  |  | 3 | 4 | 540 | 240 | 1000 | 500 | 1 | 1000 | 250 | 2.5 | 1500 |  | 3.5 |  |  | beam |  | line |  | S |  | P1 |  | a1 |  | b1 |  | P2 |  | a2 |  | b2 |  | P3 |  | a3 |  | b3 | [5 empty] | LO | A'AB |  | MA' |  |  | MA |  |  | MB |  |  | = | L0 |  |  | R0 |  |  | = | -L0-R0 | [5 empty] | A | B | C | D | E | F | G | H | I | J | K | L | M | N | O | P | Q | R | S | T | U | V | W | X | Y | Z |  | H & C | F - F | F - CH | CH - F |  |  |  | 4 | 4 | 4 | -2193.434 | 2231.5624 | - | L | 6567.6471 | 368.23 | 2.2958 |  | 0 | V5- | 0 | 0 | FALSE | FALSE | 0 | 0 |  | 0 | 0 | 0 | 0 |  |  | 0 |  |  |  |  | 0 | 0 | 0 | -37.5 | -5 | 0 | -5
|  |  | 4 | 4 | 540 | 240 | [10 empty] | 1 | 192 |  | 1240 |  | 1432 |  | 0 |  | 0 |  | 4 |  | 0 |  | 0 |  | 4 |  | 0 |  | 0 |  | 4 | [8 empty] | 0 |  |  | 8 |  |  | 4 |  |  | L | 0 |  |  | 22912 |  |  |  | -22912 |  |  |  |  | L0 | 8 | 4 | 0 | 0 | 0 | 0 | 0 | 0 | 0 | 0 | 0 | 0 | 0 | 0 | 0 | 0 | 0 | 0 | 0 | 0 | 0 | 0 | 0 | 0 | 0 | 0 | MA | 0 | -1986.9285 | -1993.7279 | 0 | -1993.7279 | -1993.7279 |  |  |  |  | -1043.1843 | - | -1656.4376 | R | 3508.7764 |  |  |  | 0 | V5+ | 0 | 0 | FALSE | FALSE | 0 | 0 | [12 empty] | 0 | 0 | 0 | -37.5 | [8 empty] | -5 | 0
|  |  | 5 | 4 | 540 | 240 | [10 empty] | 2 | 192 |  | 1240 |  | 1432 |  | 0 |  | 0 |  | 4 |  | 0 |  | 0 |  | 4 |  | 0 |  | 0 |  | 4 | [17 empty] | P1 | 0 |  |  | 0 | [8 empty] | 2 | 4 | 16 | 4 | 0 | 0 | 0 | 0 | 0 | 0 | 0 | 0 | 0 | 0 | 0 | 0 | 0 | 0 | 0 | 0 | 0 | 0 | 0 | 0 | 0 | 0 | 0 | MB | -2274.761 | -1754.1429 | -1740.5442 | -2286.5258 | -1740.5442 | -1740.5442 |  | 5 | 5 | 4 | -1043.1843 | 1852.3388 | - | L | 3508.7764 | 721.82 | 1.9057 | 1 | 0 | V1- | 0 | 0 | FALSE | FALSE | 0 | 0 | 0 | 0 | 0 | 0 | 0 |  | -1993.73 | 0 | 0 | 0 | -5 | 0 | 0 | 0 | 0 | -37.5 |  |  | 0 | -1993.73 | 2 | -52.5 | 1.0221 | -760.3831 | 0 | 0 | 2 | -112.5
|  |  | 6 | 4 | 540 | 240 | [10 empty] | 3 | 192 |  | 780 |  | 972 |  | 1500 |  | 1 |  | 3 |  | 1250 |  | 2.5 |  | 1.5 |  | 1500 |  | 3.5 |  | 0.5 | [17 empty] | P2 | 0 |  |  | 0 | [8 empty] | 3 | 0 | 4 | 16 | 4 | 0 | 0 | 0 | 0 | 0 | 0 | 0 | 0 | 0 | 0 | 0 | 0 | 0 | 0 | 0 | 0 | 0 | 0 | 0 | 0 | 0 | 0 | MC | -2356.9558 | -2452.4997 | -2500.0953 | -2309.8969 | -2500.0953 | -2500.0953 |  |  |  |  | -1409.8289 | - | -2035.6612 | R | 4058.7434 |  |  |  | 0 | V1+ | 0 | 2927.2959 | FALSE | FALSE | 0 | 0.51105 | 1495.9954 | -186.9994 | 0 | 0 | 0 | -1993.7279 | -684.732 | 0.51105 | 0 | 71.6 | -5 | 0 | 0 | 0 | 0 | -112.5 | 0 | 2927.2959 |  |  | 4 |  | 2.0442 |  | -1993.73 |  | 1
|  |  | - | 4 | 540 | 240 | [10 empty] | 4 | 192 |  | 780 |  | 972 |  | 0 |  | 0 |  | 4 |  | 0 |  | 0 |  | 4 |  | 0 |  | 0 |  | 4 | [17 empty] | P3 | 0 |  |  | 0 | [8 empty] | 4 | 0 | 0 | 4 | 16 | 4 | 0 | 0 | 0 | 0 | 0 | 0 | 0 | 0 | 0 | 0 | 0 | 0 | 0 | 0 | 0 | 0 | 0 | 0 | 0 | 0 | 0 | MD | -2231.7749 | -2370.2175 | -2193.434 | -2408.2461 | -2193.434 | -2193.434 |  | 6 | 6 | 4 | -1409.8289 | 2023.0822 | - | L | 4058.7434 | 695.55 | 2.0814 |  | 0 | V2- | 0 | 2927.2959 | FALSE | FALSE | 0 | 1.0221 | 2991.9907 | -747.9977 | 0 | 0 | 0 | -1993.7279 | 250.2651 | 1.0221 | 2 | 71.6 |  |  |  |  | 2927.2959
|  |  | - | 4 | 540 | 240 | [10 empty] | 5 | 192 |  | 780 |  | 972 |  | 0 |  | 0 |  | 4 |  | 0 |  | 0 |  | 4 |  | 0 |  | 0 |  | 4 | [5 empty] | 2 | ABC |  | MA |  |  | MB |  |  | MC |  |  | = | L0 |  |  | R0 |  |  | = | -L0-R0 |  |  |  |  | 5 | 0 | 0 | 0 | 4 | 16 | 4 | 0 | 0 | 0 | 0 | 0 | 0 | 0 | 0 | 0 | 0 | 0 | 0 | 0 | 0 | 0 | 0 | 0 | 0 | 0 | 0 | ME | -1032.96 | -383.6459 | -1043.1843 | -374.1344 | -1043.1843 | -1043.1843 |  |  |  |  | -1093.5 | - | -1864.9178 | R | 3322.9178 |  |  |  | 0 | V2+ | 0 | 2927.2959 | FALSE | FALSE | 0 | 1.5332 | 4487.9861 | -1682.9948 | 0 | 0 | 0 | -1993.7279 | 811.2634 | 1.5332 | 4 | 71.6 | -5 | 0 | 0 | 56.25
|  |  | - | 4 | 540 | 240 | [10 empty] | 6 | 192 |  | 780 |  | 972 |  | 0 |  | 0 |  | 4 |  | 0 |  | 0 |  | 4 |  | 0 |  | 0 |  | 4 | [8 empty] | 4 |  |  | 16 |  |  | 4 |  |  | L | 22912 |  |  | 22912 |  |  |  | -45824 |  |  |  |  | 6 | 0 | 0 | 0 | 0 | 4 | 16 | -4374 | 0 | 0 | 0 | 0 | 0 | 0 | 0 | 0 | 0 | 0 | 0 | 0 | 0 | 0 | 0 | 0 | 0 | 0 | 0 | MF | -1412.385 | -3871.199 | -1409.8289 | -3871.2163 | -1409.8289 | -1409.8289 |  | R0 | R0 | 1.5 | -1093.5 | 1458 | - | L | 3322.9178 |  |  |  | 0 | V3- | 0 | 2927.2959 | FALSE | FALSE | 0 | 2.0442 | 5983.9814 | -2991.9907 | 0 | 0 | 0 | -1993.7279 | 998.26 | 2.0442 | 4 | 0 | -5 | 0 | 0 | -56.25 |  |  |  |  | 2.0442 | 998.26
|  |  | - | 4 | 540 | 240 | [10 empty] | 7 | 192 |  | 780 |  | 972 |  | 0 |  | 0 |  | 4 |  | 0 |  | 0 |  | 4 |  | 0 |  | 0 |  | 4 | [17 empty] | P1 | 0 |  |  | 0 | [8 empty] | 7 | 0 | 0 | 0 | 0 | 0 | 4 | 8 | 0 | 0 | 0 | 0 | 0 | 0 | 0 | 0 | 0 | 0 | 0 | 0 | 0 | 0 | 0 | 0 | 0 | 0 | 0 | MG | #N/A | -8.4005 | #N/A | -8.3919 | #N/A | -1093.5 |  |  |  |  | 0 | - | 0 | R | 0 |  |  |  | 0 | V3+ | 0 | 2927.2959 | FALSE | FALSE | 0 | 2.5332 | 7415.282 | -4594.4667 | 0 | 0 | 0 | -1993.7279 | 827.0874 | 2.5332 |  |  |  |  | 2927.2959
|  |  | - | 4 | 540 | 240 | [10 empty] | 8 | 192 |  | 780 |  | 972 |  | 0 |  | 0 |  | 4 |  | 0 |  | 0 |  | 4 |  | 0 |  | 0 |  | 4 | [17 empty] | P2 | 0 |  |  | 0 | [8 empty] | 8 | 0 | 0 | 0 | 0 | 0 | 0 | 0 | 0 | 0 | 0 | 0 | 0 | 0 | 0 | 0 | 0 | 0 | 0 | 0 | 0 | 0 | 0 | 0 | 0 | 0 | 0 | MH | #N/A | #N/A | #N/A | #N/A | #N/A | #N/A |  |  | - | 0 | 0 | 0 | - | L | 0 |  |  |  | 0 | V4- | 0 | 2927.2959 | FALSE | FALSE | 0 | 3.0221 | 8846.5826 | -6539.2936 | 0 | 0 | 0 | -1993.7279 | 313.5611 | 3.0221 | 1432 |  | -5 | 0
|  |  | - | 4 | 540 | 240 | [10 empty] | 9 | 192 |  | 780 |  | 972 |  | 0 |  | 0 |  | 4 |  | 0 |  | 0 |  | 4 |  | 0 |  | 0 |  | 4 | [17 empty] | P3 | 0 |  |  | 0 | [8 empty] | 9 | 0 | 0 | 0 | 0 | 0 | 0 | 0 | 0 | 0 | 0 | 0 | 0 | 0 | 0 | 0 | 0 | 0 | 0 | 0 | 0 | 0 | 0 | 0 | 0 | 0 | 0 | MI | #N/A | #N/A | #N/A | #N/A | #N/A | #N/A |  |  |  |  | 0 | - | 0 | R | 0 |  |  |  | 0 | V4+ | 0 | 2927.2959 | TRUE | TRUE | 2.0442 | 3.5111 | 10277.8831 | -8826.4714 | 0 | 0 | 0 | -1993.7279 | -542.3161 | 3.5111 |  |  | -5 | 0 | 5474.8163 | FALSE | 5474.8163 |  |  |  | FALSE
|  |  | - | 4 | 540 | 240 | [10 empty] | 10 | 192 |  | 780 |  | 972 |  | 0 |  | 0 |  | 4 |  | 0 |  | 0 |  | 4 |  | 0 |  | 0 |  | 4 | [5 empty] | 3 | BCD |  | MB |  |  | MC |  |  | MD |  |  | = | L0 |  |  | R0 |  |  | = | -L0-R0 |  |  |  |  | 10 | 0 | 0 | 0 | 0 | 0 | 0 | 0 | 0 | 0 | 0 | 0 | 0 | 0 | 0 | 0 | 0 | 0 | 0 | 0 | 0 | 0 | 0 | 0 | 0 | 0 | 0 | MJ | #N/A | #N/A | #N/A | #N/A | #N/A | #N/A |  |  | - | 0 | 0 | 0 | - | L | 0 |  |  |  | 4 | V5- | 4 | -2800.7041 | FALSE | FALSE | 4 | 4 | 11709.1837 | -11456 | 0 | 0 | 0 |  | -1740.54 | 4 |  |  |  |  | 4 | 0 | 4 | -37.5 | 4 | -2800.7041 | -5 | -1740.54
|  |  | - | 4 | 540 | 240 | [10 empty] | 11 | 192 |  | 780 |  | 972 |  | 0 |  | 0 |  | 4 |  | 0 |  | 0 |  | 4 |  | 0 |  | 0 |  | 4 | [8 empty] | 4 |  |  | 16 |  |  | 4 |  |  | L | 22912 |  |  | 15552 |  |  |  | -55737.4375 |  |  |  |  | 11 | 0 | 0 | 0 | 0 | 0 | 0 | 0 | 0 | 0 | 0 | 0 | 0 | 0 | 0 | 0 | 0 | 0 | 0 | 0 | 0 | 0 | 0 | 0 | 0 | 0 | 0 | MK | #N/A | #N/A | #N/A | #N/A | #N/A | #N/A |  |  |  |  | 0 | - | 0 | R | 0 |  |  |  | 4 | V5+ | 4 | 0 | FALSE | TRUE | 4 | 4 | [12 empty] | 4 | -20 | 4 | -112.5
|  |  | - | 4 | 540 | 240 | [10 empty] | 12 | 192 |  | 780 |  | 972 |  | 0 |  | 0 |  | 4 |  | 0 |  | 0 |  | 4 |  | 0 |  | 0 |  | 4 | [17 empty] | P1 | 0 |  |  | 7875 | [8 empty] | 12 | 0 | 0 | 0 | 0 | 0 | 0 | 0 | 0 | 0 | 0 | 0 | 0 | 0 | 0 | 0 | 0 | 0 | 0 | 0 | 0 | 0 | 0 | 0 | 0 | 0 | 0 | ML | #N/A | #N/A | #N/A | #N/A | #N/A | #N/A |  |  | - | 0 | 0 | 0 | - | L | 0 |  |  | 2 | 4 | V1- | 0 | 0 | FALSE | FALSE | 0 | 0 | 0 | 0 | 0 | 0 | 0 |  | -1740.5442 | 4 | 4 | 0 | -5 | 0 | [6 empty] | 4 | -1740.5442 | 6 | -52.5 | 4.9337 | -760.3831 |  |  | 6 | -112.5
|  |  | - | 4 | 540 | 240 | [10 empty] | 13 | 192 |  | 780 |  | 972 |  | 0 |  | 0 |  | 4 |  | 0 |  | 0 |  | 4 |  | 0 |  | 0 |  | 4 | [17 empty] | P2 | 0 |  |  | 6445.3125 | [8 empty] | 13 | 0 | 0 | 0 | 0 | 0 | 0 | 0 | 0 | 0 | 0 | 0 | 0 | 0 | 0 | 0 | 0 | 0 | 0 | 0 | 0 | 0 | 0 | 0 | 0 | 0 | 0 | MM | #N/A | #N/A | #N/A | #N/A | #N/A | #N/A |  |  |  |  | 0 | - | 0 | R | 0 |  |  |  | 4 | V1+ | 0 | 2674.1122 | FALSE | FALSE | 0 | 0.46685 | 1248.4072 | -156.0509 | 0 | 0 | 0 | -1740.5442 | -648.1879 | 4.4668 | 4 | 71.6 | -5 | 0 |  |  |  |  | 4 | 2674.1122 |  |  | 4 |  | 1.8674 |  |  |  | 2
|  |  | - | 4 | 540 | 240 | [10 empty] | 14 | 192 |  | 780 |  | 972 |  | 0 |  | 0 |  | 4 |  | 0 |  | 0 |  | 4 |  | 0 |  | 0 |  | 4 | [17 empty] | P3 | 0 |  |  | 2953.125 | [8 empty] | 14 | 0 | 0 | 0 | 0 | 0 | 0 | 0 | 0 | 0 | 0 | 0 | 0 | 0 | 0 | 0 | 0 | 0 | 0 | 0 | 0 | 0 | 0 | 0 | 0 | 0 | 0 | MN | #N/A | #N/A | #N/A | #N/A | #N/A | #N/A |  |  | - | 0 | 0 | 0 | - | L | 0 |  |  |  | 4 | V2- | 0 | 2674.1122 | FALSE | FALSE | 0 | 0.9337 | 2496.8143 | -624.2036 | 0 | 0 | 0 | -1740.5442 | 132.0665 | 4.9337 | 6 | 71.6
|  |  | - | 4 | 540 | 240 | [10 empty] | 15 | 192 |  | 780 |  | 972 |  | 0 |  | 0 |  | 4 |  | 0 |  | 0 |  | 4 |  | 0 |  | 0 |  | 4 | [5 empty] | 4 | CDE |  | MC |  |  | MD |  |  | ME |  |  | = | L0 |  |  | R0 |  |  | = | -L0-R0 |  |  |  |  | 15 | 0 | 0 | 0 | 0 | 0 | 0 | 0 | 0 | 0 | 0 | 0 | 0 | 0 | 0 | 0 | 0 | 0 | 0 | 0 | 0 | 0 | 0 | 0 | 0 | 0 | 0 | MO | #N/A | #N/A | #N/A | #N/A | #N/A | #N/A |  |  |  |  | 0 | - | 0 | R | 0 |  |  |  | 4 | V2+ | 0 | 2674.1122 | FALSE | FALSE | 0 | 1.4005 | 3745.2215 | -1404.4581 | 0 | 0 | 0 | -1740.5442 | 600.2192 | 5.4005 | 8 | 71.6 | -5 | 0
|  |  | - | 4 | 540 | 240 | [10 empty] | 16 | 192 |  | 780 |  | 972 |  | 0 |  | 0 |  | 4 |  | 0 |  | 0 |  | 4 |  | 0 |  | 0 |  | 4 | [8 empty] | 4 |  |  | 16 |  |  | 4 |  |  | L | 15552 |  |  | 15552 |  |  |  | -49268.0625 |  |  |  |  | 16 | 0 | 0 | 0 | 0 | 0 | 0 | 0 | 0 | 0 | 0 | 0 | 0 | 0 | 0 | 0 | 0 | 0 | 0 | 0 | 0 | 0 | 0 | 0 | 0 | 0 | 0 | MP | #N/A | #N/A | #N/A | #N/A | #N/A | #N/A |  |  | - | 0 | 0 | 0 | - | L | 0 |  |  |  | 4 | V3- | 0 | 2674.1122 | FALSE | FALSE | 0 | 1.8674 | 4993.6286 | -2496.8143 | 0 | 0 | 0 | -1740.5442 | 756.27 | 5.8674 | 8 | 0 | -5 | 0 | [6 empty] | 5.8674 | 756.27
|  |  | - | 4 | 540 | 240 | [10 empty] | 17 | 192 |  | 780 |  | 972 |  | 0 |  | 0 |  | 4 |  | 0 |  | 0 |  | 4 |  | 0 |  | 0 |  | 4 | [17 empty] | P1 | 5625 |  |  | 0 | [8 empty] | 17 | 0 | 0 | 0 | 0 | 0 | 0 | 0 | 0 | 0 | 0 | 0 | 0 | 0 | 0 | 0 | 0 | 0 | 0 | 0 | 0 | 0 | 0 | 0 | 0 | 0 | 0 | MQ | #N/A | #N/A | #N/A | #N/A | #N/A | #N/A |  |  |  |  | 0 | - | 0 | R | 0 |  |  |  | 4 | V3+ | 0 | 2674.1122 | FALSE | FALSE | 0 | 2.4005 | 6419.3337 | -4126.0422 | 0 | 0 | 0 | -1740.5442 | 552.7473 | 6.4005
|  |  | - | 4 | 540 | 240 | [10 empty] | 18 | 192 |  | 780 |  | 972 |  | 0 |  | 0 |  | 4 |  | 0 |  | 0 |  | 4 |  | 0 |  | 0 |  | 4 | [17 empty] | P2 | 7617.1875 |  |  | 0 | [8 empty] | 18 | 0 | 0 | 0 | 0 | 0 | 0 | 0 | 0 | 0 | 0 | 0 | 0 | 0 | 0 | 0 | 0 | 0 | 0 | 0 | 0 | 0 | 0 | 0 | 0 | 0 | 0 | MR | #N/A | #N/A | #N/A | #N/A | #N/A | #N/A |  |  | - | 0 | 0 | 0 | - | L | 0 |  |  |  | 4 | V4- | 0 | 2674.1122 | FALSE | FALSE | 0 | 2.9337 | 7845.0388 | -6162.3158 | 0 | 0 | 0 | -1740.5442 | -57.8212 | 6.9337 | 1432 |  | -5 | 0
|  |  | - | 4 | 540 | 240 | [10 empty] | 19 | 192 |  | 780 |  | 972 |  | 0 |  | 0 |  | 4 |  | 0 |  | 0 |  | 4 |  | 0 |  | 0 |  | 4 | [17 empty] | P3 | 4921.875 |  |  | 0 | [8 empty] | 19 | 0 | 0 | 0 | 0 | 0 | 0 | 0 | 0 | 0 | 0 | 0 | 0 | 0 | 0 | 0 | 0 | 0 | 0 | 0 | 0 | 0 | 0 | 0 | 0 | 0 | 0 | MS | #N/A | #N/A | #N/A | #N/A | #N/A | #N/A |  |  |  |  | 0 | - | 0 | R | 0 |  |  |  | 4 | V4+ | 0 | 2674.1122 | TRUE | TRUE | 1.8674 | 3.4668 | 9270.7438 | -8605.6351 | 0 | 0 | 0 | -1740.5442 | -1075.4354 | 7.4668 |  |  | -5 | 0 | 6855.8031 | FALSE | 6855.8031 |  |  |  | FALSE
|  |  | - | 4 | 540 | 240 | [10 empty] | 20 | 192 |  | 780 |  | 972 |  | 0 |  | 0 |  | 4 |  | 0 |  | 0 |  | 4 |  | 0 |  | 0 |  | 4 | [5 empty] | 5 | DEF |  | MD |  |  | ME |  |  | MF |  |  | = | L0 |  |  | R0 |  |  | = | -L0-R0 |  |  |  |  | 20 | 0 | 0 | 0 | 0 | 0 | 0 | 0 | 0 | 0 | 0 | 0 | 0 | 0 | 0 | 0 | 0 | 0 | 0 | 0 | 0 | 0 | 0 | 0 | 0 | 0 | 0 | MT | #N/A | #N/A | #N/A | #N/A | #N/A | #N/A |  |  | - | 0 | 0 | 0 | - | L | 0 |  |  |  | 8 | V5- | 4 | -3053.8878 | FALSE | FALSE | 4 | 4 | 10696.4489 | -11456 | 0 | 0 | 0 |  | -2500.1 | 8 |  |  |  |  | 8 | 0 | 8 | -37.5 | 8 | -3053.8878 | -5 | -2500.1
|  |  | - | 4 | 540 | 240 | [10 empty] | 21 | 192 |  | 780 |  | 972 |  | 0 |  | 0 |  | 4 |  | 0 |  | 0 |  | 4 |  | 0 |  | 0 |  | 4 | [8 empty] | 4 |  |  | 16 |  |  | 4 |  |  | L | 15552 |  |  | 15552 |  |  |  | -31104 |  |  |  |  | 21 | 0 | 0 | 0 | 0 | 0 | 0 | 0 | 0 | 0 | 0 | 0 | 0 | 0 | 0 | 0 | 0 | 0 | 0 | 0 | 0 | 0 | 0 | 0 | 0 | 0 | 0 | MU | #N/A | #N/A | #N/A | #N/A | #N/A | #N/A |  |  |  |  | 0 | - | 0 | R | 0 |  |  |  | 8 | V5+ | 4 | 0 | FALSE | TRUE | 4 | 4 | [12 empty] | 8 | -20 | 8 | -112.5
|  |  | - | 4 | 540 | 240 | [10 empty] | 22 | 192 |  | 780 |  | 972 |  | 0 |  | 0 |  | 4 |  | 0 |  | 0 |  | 4 |  | 0 |  | 0 |  | 4 | [17 empty] | P1 | 0 |  |  | 0 | [8 empty] | 22 | 0 | 0 | 0 | 0 | 0 | 0 | 0 | 0 | 0 | 0 | 0 | 0 | 0 | 0 | 0 | 0 | 0 | 0 | 0 | 0 | 0 | 0 | 0 | 0 | 0 | 0 | MV | #N/A | #N/A | #N/A | #N/A | #N/A | #N/A |  |  | - | 0 | 0 | 0 | - | L | 0 |  |  | 3 | 8 | V1- | 0 | 0 | FALSE | FALSE | 0 | 0 | 0 | 0 | 0 | 0 | 0 |  | -2500.0953 | 8 | 8 | 0 | 9 | 0 | [6 empty] | 8 | -2500.0953 | 10 | -52.5 | 9.1841 | -760.3831 |  |  | 10 | -112.5
[17 empty] | 23 | 192 |  | 780 |  | 972 |  | 0 |  | 0 |  | 4 |  | 0 |  | 0 |  | 4 |  | 0 |  | 0 |  | 4 | [17 empty] | P2 | 0 |  |  | 0 | [8 empty] | 23 | 0 | 0 | 0 | 0 | 0 | 0 | 0 | 0 | 0 | 0 | 0 | 0 | 0 | 0 | 0 | 0 | 0 | 0 | 0 | 0 | 0 | 0 | 0 | 0 | 0 | 0 | MW | #N/A | #N/A | #N/A | #N/A | #N/A | #N/A |  |  |  |  | 0 | - | 0 | R | 0 |  |  |  | 8 | V1+ | 0 | 3801.9153 | FALSE | TRUE | 0 | 0.59206 | 2250.9483 | -170.358 | 0 | 0 | 0 | -2500.0953 | -419.5049 | 8.5921 | 8 | 48.6 | 9 | 75 |  |  |  |  | 8 | 3801.9153 |  |  | 4 |  | 2.3682 |  |  |  | 3
|  |  | หมายเหตุ | [13 empty] | 24 | 192 |  | 780 |  | 972 |  | 0 |  | 0 |  | 4 |  | 0 |  | 0 |  | 4 |  | 0 |  | 0 |  | 4 | [17 empty] | P3 | 0 |  |  | 0 | [8 empty] | 24 | 0 | 0 | 0 | 0 | 0 | 0 | 0 | 0 | 0 | 0 | 0 | 0 | 0 | 0 | 0 | 0 | 0 | 0 | 0 | 0 | 0 | 0 | 0 | 0 | 0 | 0 | MX | #N/A | #N/A | #N/A | #N/A | #N/A | #N/A |  |  | - | 0 | 0 | 0 | - | L | 0 |  |  |  | 9 | V2- | 1 | 2829.9153 | FALSE | FALSE | 1 | 1.1841 | 4501.8967 | -681.4319 | -276.1692 | 0 | 0 | -2500.0953 | 1044.2003 | 9.1841 | 10 | 48.6 | 1500
|  |  | 1. วิเคราะห์โครงสร้างได้สูงสุด 25 ช่วง และปลายคานยื่นได้ 2 ด้านเท่านั้น | [13 empty] | 25 | 192 |  | 780 |  | 972 |  | 0 |  | 0 |  | 4 |  | 0 |  | 0 |  | 4 |  | 0 |  | 0 |  | 4 | [5 empty] | 6 | EFG |  | ME |  |  | MF |  |  | MG |  |  | = | L0 |  |  | R0 |  |  | = | -L0-R0 |  |  |  |  | 25 | 0 | 0 | 0 | 0 | 0 | 0 | 0 | 0 | 0 | 0 | 0 | 0 | 0 | 0 | 0 | 0 | 0 | 0 | 0 | 0 | 0 | 0 | 0 | 0 | 0 | 0 | MY | #N/A | #N/A | #N/A | #N/A | #N/A | #N/A |  |  |  |  | 0 | - | 0 | R | 0 |  |  |  | 9 | V2+ | 1 | 1329.9153 | TRUE | TRUE | 2.3682 | 1.7762 | 6752.845 | -1533.2217 | -1164.2538 | 0 | 0 | -2500.0953 | 1555.2742 | 9.7762 | 12 | 48.6 | 10.5 | 0
|  |  | 2. สามารถกำหนดชนิดของจุดรองรับที่ปลายทั้งสองด้านได้ 3 ชนิด ( Hing , Fixed , Cantilever ) | [45 empty] | 4 |  |  | 16 |  |  | -4374 |  |  | L | 15552 |  |  | 15552 |  |  |  | -26730 |  |  |  |  | R0 | 0 | 0 | 0 | 0 | 0 | 0 | 0 | 0 | 0 | 0 | 0 | 0 | 0 | 0 | 0 | 0 | 0 | 0 | 0 | 0 | 0 | 0 | 0 | 0 | 0 | 0 | MZ | -1093.5 | #N/A | #N/A | #N/A | #N/A | #N/A |  |  | - | 0 | 0 | 0 | - | L | 0 |  |  |  | 10.5 | V3- | 2.5 | -128.0847 | FALSE | FALSE | 2.5 | 2.3682 | 9003.7933 | -2725.7274 | -2052.3385 | 0 | 0 | -2500.0953 | 1725.63 | 10.3682 | 12 | 0 | 10.5 | 62.5 | [6 empty] | 10.3682 | 1725.63
|  |  | 3. การวิเคราะห์โครงสร้างขนาดหน้าตัดคานใช้สำหรับคำนวณน้ำหนักเท่านั้น โดยมิได้นำไปคิดค่า EI | [14 empty] | beam |  | line |  | S |  | P1 |  | a1 |  | b1 |  | P2 |  | a2 |  | b2 |  | P3 |  | a3 |  | b3 |  | V |  | M | [13 empty] | P1 | 0 |  |  | 0 | [46 empty] | 0 | - | 0 | R | 0 |  |  |  | 10.5 | V3+ | 2.5 | -1378.0847 | FALSE | TRUE | 2.5 | 2.7762 | 10554.7603 | -3745.6582 | -2664.2538 | -345.2115 | 0 | -2500.0953 | 1299.5415 | 10.7762 |  |  | 1250
|  |  | 4. ค่าอีลาสติกโมดูลัส ค่าโมเมนต์อินเนเชีย และค่าความแข็งเกร็ง ไม่มีผลต่อการวิเคราะห์โครงสร้าง | [13 empty] | L0 | 192 |  | 780 |  | 972 |  | 0 |  | 1.5 |  | 0 |  | 0 |  | 1.5 |  | 0 |  | 0 |  | 1.5 |  | 0 |  | 0 |  | 0 | [13 empty] | P2 | 0 |  |  | 0 | [9 empty] | A | B | C | D | E | F | G | H | I | J | K | L | M | N | O | P | Q | R | S | T | U | V | W | X | Y | Z | [9 empty] | - | 0 | 0 | 0 | - | L | 0 |  |  |  | 11.5 | V4- | 3.5 | -2350.0847 | FALSE | FALSE | 3.5 | 3.1841 | 12105.7273 | -4927.3472 | -3276.1692 | -855.141 | 0 | -2500.0953 | 546.9746 | 11.1841 | 972 |  | 11.5 | 0
|  |  | 5. น้ำหนักแผ่กระจาย Uniform Load ใส่ได้แบบสม่ำเสมอ 1 แรงต่อคาน 1 ช่วงเท่านั้น | [13 empty] | R0 | 192 |  | 780 |  | 972 |  | 0 |  | 0 |  | 1.5 |  | 0 |  | 0 |  | 1.5 |  | 0 |  | 0 |  | 1.5 |  | 1458 |  | -1093.5 | [13 empty] | P3 | 0 |  |  | 0 | [8 empty] | L0 | [27 empty] | -22912 | [9 empty] | 0 | - | 0 | R | 0 |  |  |  | 11.5 | V4+ | 3.5 | -3850.0847 | FALSE | TRUE | 3.5 | 3.5921 | 13656.6943 | -6270.7945 | -3888.0846 | -1365.0705 | -138.0846 | -2500.0953 | -505.4352 | 11.5921 |  |  | 11.5 | 75 | 6567.6471 | FALSE | 6567.6471 |  |  |  | FALSE
|  |  | 6. น้ำหนักกระทำจุด Point Load ใส่ได้ไม่เกินช่วงคานละ 3 จุดเท่านั้น | [42 empty] | 7 | FGH |  | ME |  |  | MF |  |  | MH |  |  | = | L0 |  |  | R0 |  |  | = | -L0-R0 |  |  |  |  | 2 |  | 0.066987 | -0.017949 | 0.0048077 | -0.0012821 | 0.00032051 | #N/A | #N/A | #N/A | #N/A | #N/A | #N/A | #N/A | #N/A | #N/A | #N/A | #N/A | #N/A | #N/A | #N/A | #N/A | #N/A | #N/A | #N/A | #N/A |  |  | -45824 | [7 empty] | - | 0 | 0 | 0 | - | L | 0 |  |  |  | 12 | V5- | 4 | -4336.0847 | FALSE | FALSE | 4 | 4 | 15207.6613 | -7776 | -4500 | -1875 | -750 |  | -2193.43 | 12 |  |  | 1500 |  | 12 | 0 | 12 | -37.5 | 12 | -4336.0847 | -5 | -2193.43
|  |  | 7. ไม่สามารถคำนวณคานรับแรงบิด แรงลม แรงแผ่นดินไหว และแรงกระทำทางข้างได้ | [14 empty] | Pa/L(L^2-a^2) |  |  |  |  | Pb/L(L^2-b^2) | [6 empty] | Hinge | [18 empty] | 4 |  |  | 8 |  |  | 0 |  |  | L | 15552 |  |  | 0 |  |  |  | -15552 |  |  |  |  | 3 |  | -0.017949 | 0.071795 | -0.019231 | 0.0051282 | -0.0012821 | #N/A | #N/A | #N/A | #N/A | #N/A | #N/A | #N/A | #N/A | #N/A | #N/A | #N/A | #N/A | #N/A | #N/A | #N/A | #N/A | #N/A | #N/A | #N/A |  |  | -55737.4375 | [9 empty] | 0 | - | 0 | R | 0 |  |  |  | 12 | V5+ | 4 | 0 | FALSE | TRUE | 4 | 4 | [12 empty] | 12 | -20 | 12 | -112.5
|  |  | 8. วิเคราะห์โครงสร้างด้วยวิธี Three Moment Equation | [14 empty] | MA.L1+2MB(L1+L2)+MC.L2 = -L0-R0 | [11 empty] | Fixed | [27 empty] | P1 | 0 |  |  | 0 | [8 empty] | 4 |  | 0.0048077 | -0.019231 | 0.072115 | -0.019231 | 0.0048077 | #N/A | #N/A | #N/A | #N/A | #N/A | #N/A | #N/A | #N/A | #N/A | #N/A | #N/A | #N/A | #N/A | #N/A | #N/A | #N/A | #N/A | #N/A | #N/A |  |  | -49268.0625 | [7 empty] | - | 0 | 0 | 0 | - | L | 0 |  |  | 4 | 12 | V1- | 0 | 0 | FALSE | FALSE | 0 | 0 | 0 | 0 | 0 | 0 | 0 |  | -2193.434 | 12 | 12 | 0 | -5 | 0 | [6 empty] | 12 | -2193.434 | 14 | -52.5 | 13.1479 | -760.3831 |  |  | 14 | -112.5
[30 empty] | Cantilever | [27 empty] | P2 | 0 |  |  | 0 | [8 empty] | 5 |  | -0.0012821 | 0.0051282 | -0.019231 | 0.071795 | -0.017949 | #N/A | #N/A | #N/A | #N/A | #N/A | #N/A | #N/A | #N/A | #N/A | #N/A | #N/A | #N/A | #N/A | #N/A | #N/A | #N/A | #N/A | #N/A | #N/A |  |  | -31104 | [9 empty] | 0 | - | 0 | R | 0 |  |  |  | 12 | V1+ | 0 | 2231.5624 | FALSE | FALSE | 0 | 0.57396 | 1280.831 | -160.1039 | 0 | 0 | 0 | -2193.434 | -1072.7069 | 12.574 | 12 | 48.6 | -5 | 0 |  |  |  |  | 12 | 2231.5624 |  |  | 4 |  | 2.2958 |  |  |  | 4
[17 empty] | 0 | [40 empty] | P3 | 0 |  |  | 0 | [8 empty] | 6 |  | 0.00032051 | -0.0012821 | 0.0048077 | -0.017949 | 0.066987 | #N/A | #N/A | #N/A | #N/A | #N/A | #N/A | #N/A | #N/A | #N/A | #N/A | #N/A | #N/A | #N/A | #N/A | #N/A | #N/A | #N/A | #N/A | #N/A |  |  | -26730 | [7 empty] | - | 0 | 0 | 0 | - | L | 0 |  |  |  | 12 | V2- | 0 | 2231.5624 | FALSE | FALSE | 0 | 1.1479 | 2561.662 | -640.4155 | 0 | 0 | 0 | -2193.434 | -272.1875 | 13.1479 | 14 | 48.6
[17 empty] | 1 | [28 empty] | 8 | GHI |  | MG |  |  | MH |  |  | MI |  |  | = | L0 |  |  | R0 |  |  | = | -L0-R0 |  |  |  |  | 7 |  | #N/A | #N/A | #N/A | #N/A | #N/A | #N/A | #N/A | #N/A | #N/A | #N/A | #N/A | #N/A | #N/A | #N/A | #N/A | #N/A | #N/A | #N/A | #N/A | #N/A | #N/A | #N/A | #N/A | #N/A |  |  | -15552 | [9 empty] | 0 | - | 0 | R | 0 |  |  |  | 12 | V2+ | 0 | 2231.5624 | FALSE | FALSE | 0 | 1.7219 | 3842.493 | -1440.9349 | 0 | 0 | 0 | -2193.434 | 208.1241 | 13.7219 | 16 | 48.6 | -5 | 0
[17 empty] | 2 | [31 empty] | 0 |  |  | 0 |  |  | 0 |  |  | L | 0 |  |  | 0 |  |  |  | 0 |  |  |  |  | 8 |  | #N/A | #N/A | #N/A | #N/A | #N/A | #N/A | #N/A | #N/A | #N/A | #N/A | #N/A | #N/A | #N/A | #N/A | #N/A | #N/A | #N/A | #N/A | #N/A | #N/A | #N/A | #N/A | #N/A | #N/A |  |  | 0 | [7 empty] | - | 0 | 0 | 0 | - | L | 0 |  |  |  | 12 | V3- | 0 | 2231.5624 | FALSE | FALSE | 0 | 2.2958 | 5123.324 | -2561.662 | 0 | 0 | 0 | -2193.434 | 368.23 | 14.2958 | 16 | 0 | -5 | 0 | [6 empty] | 14.2958 | 368.23
[17 empty] | 3 | [40 empty] | P1 | 0 |  |  | 0 | [8 empty] | 9 |  | #N/A | #N/A | #N/A | #N/A | #N/A | #N/A | #N/A | #N/A | #N/A | #N/A | #N/A | #N/A | #N/A | #N/A | #N/A | #N/A | #N/A | #N/A | #N/A | #N/A | #N/A | #N/A | #N/A | #N/A |  |  | 0 | [9 empty] | 0 | - | 0 | R | 0 |  |  |  | 12 | V3+ | 0 | 2231.5624 | FALSE | FALSE | 0 | 2.7219 | 6074.0554 | -3600.6067 | 0 | 0 | 0 | -2193.434 | 280.0147 | 14.7219
[17 empty] | 4 | [40 empty] | P2 | 0 |  |  | 0 | [8 empty] | 10 |  | #N/A | #N/A | #N/A | #N/A | #N/A | #N/A | #N/A | #N/A | #N/A | #N/A | #N/A | #N/A | #N/A | #N/A | #N/A | #N/A | #N/A | #N/A | #N/A | #N/A | #N/A | #N/A | #N/A | #N/A |  |  | 0 | [7 empty] | - | 0 | 0 | 0 | - | L | 0 |  |  |  | 12 | V4- | 0 | 2231.5624 | FALSE | FALSE | 0 | 3.1479 | 7024.7869 | -4815.9779 | 0 | 0 | 0 | -2193.434 | 15.3749 | 15.1479 | 972 |  | -5 | 0
[17 empty] | 5 | [40 empty] | P3 | 0 |  |  | 0 | [8 empty] | 11 |  | #N/A | #N/A | #N/A | #N/A | #N/A | #N/A | #N/A | #N/A | #N/A | #N/A | #N/A | #N/A | #N/A | #N/A | #N/A | #N/A | #N/A | #N/A | #N/A | #N/A | #N/A | #N/A | #N/A | #N/A |  |  | 0 | [9 empty] | 0 | - | 0 | R | 0 |  |  |  | 12 | V4+ | 0 | 2231.5624 | TRUE | TRUE | 2.2958 | 3.574 | 7975.5183 | -6207.7757 | 0 | 0 | 0 | -2193.434 | -425.6914 | 15.574 |  |  | -5 | 0 | 3508.7764 | FALSE | 3508.7764 |  |  |  | FALSE
[17 empty] | 6 | [28 empty] | 9 | HIJ |  | MG |  |  | MH |  |  | MJ |  |  | = | L0 |  |  | R0 |  |  | = | -L0-R0 |  |  |  |  | 12 |  | #N/A | #N/A | #N/A | #N/A | #N/A | #N/A | #N/A | #N/A | #N/A | #N/A | #N/A | #N/A | #N/A | #N/A | #N/A | #N/A | #N/A | #N/A | #N/A | #N/A | #N/A | #N/A | #N/A | #N/A |  |  | 0 | [7 empty] | - | 0 | 0 | 0 | - | L | 0 |  |  |  | 16 | V5- | 4 | -1656.4376 | FALSE | FALSE | 4 | 4 | 8926.2498 | -7776 | 0 | 0 | 0 |  | -1043.18 | 16 |  |  |  |  | 16 | 0 | 16 | -37.5 | 16 | -1656.4376 | -5 | -1043.18
[17 empty] | 7 | [31 empty] | 0 |  |  | 0 |  |  | 0 |  |  | L | 0 |  |  | 0 |  |  |  | 0 |  |  |  |  | 13 |  | #N/A | #N/A | #N/A | #N/A | #N/A | #N/A | #N/A | #N/A | #N/A | #N/A | #N/A | #N/A | #N/A | #N/A | #N/A | #N/A | #N/A | #N/A | #N/A | #N/A | #N/A | #N/A | #N/A | #N/A |  |  | 0 | [9 empty] | 0 | - | 0 | R | 0 |  |  |  | 16 | V5+ | 4 | 0 | FALSE | TRUE | 4 | 4 | [12 empty] | 16 | -20 | 16 | -112.5
[17 empty] | 8 | [40 empty] | P1 | 0 |  |  | 0 | [8 empty] | 14 |  | #N/A | #N/A | #N/A | #N/A | #N/A | #N/A | #N/A | #N/A | #N/A | #N/A | #N/A | #N/A | #N/A | #N/A | #N/A | #N/A | #N/A | #N/A | #N/A | #N/A | #N/A | #N/A | #N/A | #N/A |  |  | 0 | [7 empty] | - | 0 | 0 | 0 | - | L | 0 |  |  | 5 | 16 | V1- | 0 | 0 | FALSE | FALSE | 0 | 0 | 0 | 0 | 0 | 0 | 0 |  | -1043.1843 | 16 | 16 | 0 | -5 | 0 | [6 empty] | 16 | -1043.1843 | 18 | -52.5 | 16.9528 | -760.3831 |  |  | 18 | -112.5
[17 empty] | 9 | [40 empty] | P2 | 0 |  |  | 0 | [8 empty] | 15 |  | #N/A | #N/A | #N/A | #N/A | #N/A | #N/A | #N/A | #N/A | #N/A | #N/A | #N/A | #N/A | #N/A | #N/A | #N/A | #N/A | #N/A | #N/A | #N/A | #N/A | #N/A | #N/A | #N/A | #N/A |  |  | 0 | [9 empty] | 0 | - | 0 | R | 1458 |  |  |  | 16 | V1+ | 0 | 1852.3388 | FALSE | FALSE | 0 | 0.47642 | 882.4998 | -110.3125 | 0 | 0 | 0 | -1043.1843 | -270.997 | 16.4764 | 16 | 48.6 | -5 | 0 |  |  |  |  | 16 | 1852.3388 |  |  | 4 |  | 1.9057 |  |  |  | 5
[17 empty] | 10 | [40 empty] | P3 | 0 |  |  | 0 | [8 empty] | 16 |  | #N/A | #N/A | #N/A | #N/A | #N/A | #N/A | #N/A | #N/A | #N/A | #N/A | #N/A | #N/A | #N/A | #N/A | #N/A | #N/A | #N/A | #N/A | #N/A | #N/A | #N/A | #N/A | #N/A | #N/A |  |  | 0 | [7 empty] | R0 | 1.5 | -1093.5 | 1458 | - | L | 1458 |  |  |  | 16 | V2- | 0 | 1852.3388 | FALSE | FALSE | 0 | 0.95285 | 1764.9996 | -441.2499 | 0 | 0 | 0 | -1043.1843 | 280.5654 | 16.9528 | 18 | 48.6
[17 empty] | 11 | [28 empty] | 10 | IJK |  | MI |  |  | MJ |  |  | MK |  |  | = | L0 |  |  | R0 |  |  | = | -L0-R0 |  |  |  |  | 17 |  | #N/A | #N/A | #N/A | #N/A | #N/A | #N/A | #N/A | #N/A | #N/A | #N/A | #N/A | #N/A | #N/A | #N/A | #N/A | #N/A | #N/A | #N/A | #N/A | #N/A | #N/A | #N/A | #N/A | #N/A |  |  | 0 | [5 empty] | FALSE |  |  |  | 0 | - | 0 | R | 0 |  |  |  | 16 | V2+ | 0 | 1852.3388 | FALSE | FALSE | 0 | 1.4293 | 2647.4993 | -992.8123 | 0 | 0 | 0 | -1043.1843 | 611.5028 | 17.4293 | 20 | 48.6 | -5 | 0
[17 empty] | 12 | [31 empty] | 0 |  |  | 0 |  |  | 0 |  |  | L | 0 |  |  | 0 |  |  |  | 0 |  |  |  |  | 18 |  | #N/A | #N/A | #N/A | #N/A | #N/A | #N/A | #N/A | #N/A | #N/A | #N/A | #N/A | #N/A | #N/A | #N/A | #N/A | #N/A | #N/A | #N/A | #N/A | #N/A | #N/A | #N/A | #N/A | #N/A |  |  | 0 | [17 empty] | 16 | V3- | 0 | 1852.3388 | FALSE | FALSE | 0 | 1.9057 | 3529.9991 | -1764.9996 | 0 | 0 | 0 | -1043.1843 | 721.82 | 17.9057 | 20 | 0 | -5 | 0 | [6 empty] | 17.9057 | 721.82
[17 empty] | 13 | [40 empty] | P1 | 0 |  |  | 0 | [8 empty] | 19 |  | #N/A | #N/A | #N/A | #N/A | #N/A | #N/A | #N/A | #N/A | #N/A | #N/A | #N/A | #N/A | #N/A | #N/A | #N/A | #N/A | #N/A | #N/A | #N/A | #N/A | #N/A | #N/A | #N/A | #N/A |  |  | 0 | [17 empty] | 16 | V3+ | 0 | 1852.3388 | FALSE | FALSE | 0 | 2.4293 | 4499.8382 | -2868.0664 | 0 | 0 | 0 | -1043.1843 | 588.5875 | 18.4293
[17 empty] | 14 | [40 empty] | P2 | 0 |  |  | 0 | [8 empty] | 20 |  | #N/A | #N/A | #N/A | #N/A | #N/A | #N/A | #N/A | #N/A | #N/A | #N/A | #N/A | #N/A | #N/A | #N/A | #N/A | #N/A | #N/A | #N/A | #N/A | #N/A | #N/A | #N/A | #N/A | #N/A |  |  | 0 | [17 empty] | 16 | V4- | 0 | 1852.3388 | FALSE | FALSE | 0 | 2.9528 | 5469.6772 | -4237.5887 | 0 | 0 | 0 | -1043.1843 | 188.9042 | 18.9528 | 972 |  | -5 | 0
[17 empty] | 15 | [40 empty] | P3 | 0 |  |  | 0 | [8 empty] | 21 |  | #N/A | #N/A | #N/A | #N/A | #N/A | #N/A | #N/A | #N/A | #N/A | #N/A | #N/A | #N/A | #N/A | #N/A | #N/A | #N/A | #N/A | #N/A | #N/A | #N/A | #N/A | #N/A | #N/A | #N/A |  |  | 0 | [17 empty] | 16 | V4+ | 0 | 1852.3388 | TRUE | TRUE | 1.9057 | 3.4764 | 6439.5163 | -5873.5666 | 0 | 0 | 0 | -1043.1843 | -477.2346 | 19.4764 |  |  | -5 | 0 | 4058.7434 | FALSE | 4058.7434 |  |  |  | FALSE
[17 empty] | 16 | [28 empty] | 11 | JKL |  | MJ |  |  | MK |  |  | ML |  |  | = | L0 |  |  | R0 |  |  | = | -L0-R0 |  |  |  |  | 22 |  | #N/A | #N/A | #N/A | #N/A | #N/A | #N/A | #N/A | #N/A | #N/A | #N/A | #N/A | #N/A | #N/A | #N/A | #N/A | #N/A | #N/A | #N/A | #N/A | #N/A | #N/A | #N/A | #N/A | #N/A |  |  | 0 | [17 empty] | 20 | V5- | 4 | -2035.6612 | FALSE | FALSE | 4 | 4 | 7409.3553 | -7776 | 0 | 0 | 0 |  | -1409.83 | 20 |  |  |  |  | 20 | 0 | 20 | -37.5 | 20 | -2035.6612 | -5 | -1409.83
[17 empty] | 17 | [31 empty] | 0 |  |  | 0 |  |  | 0 |  |  | L | 0 |  |  | 0 |  |  |  | 0 |  |  |  |  | 23 |  | #N/A | #N/A | #N/A | #N/A | #N/A | #N/A | #N/A | #N/A | #N/A | #N/A | #N/A | #N/A | #N/A | #N/A | #N/A | #N/A | #N/A | #N/A | #N/A | #N/A | #N/A | #N/A | #N/A | #N/A |  |  | 0 | [17 empty] | 20 | V5+ | 4 | 0 | FALSE | TRUE | 4 | 4 | [12 empty] | 20 | -20 | 20 | -112.5
[17 empty] | 18 | [40 empty] | P1 | 0 |  |  | 0 | [8 empty] | 24 |  | #N/A | #N/A | #N/A | #N/A | #N/A | #N/A | #N/A | #N/A | #N/A | #N/A | #N/A | #N/A | #N/A | #N/A | #N/A | #N/A | #N/A | #N/A | #N/A | #N/A | #N/A | #N/A | #N/A | #N/A |  |  | 0 | [16 empty] | 6 | 20 | V1- | 0 | 0 | FALSE | FALSE | 0 | 0 | 0 | 0 | 0 | 0 | 0 |  | -1409.8289 | 20 | 20 | 0 | -5 | 0 | [6 empty] | 20 | -1409.8289 | 22 | -52.5 | 21.0407 | -760.3831 |  |  | 22 | -112.5
[17 empty] | 19 | [40 empty] | P2 | 0 |  |  | 0 | [8 empty] | 25 |  | #N/A | #N/A | #N/A | #N/A | #N/A | #N/A | #N/A | #N/A | #N/A | #N/A | #N/A | #N/A | #N/A | #N/A | #N/A | #N/A | #N/A | #N/A | #N/A | #N/A | #N/A | #N/A | #N/A | #N/A |  |  | 0 | [17 empty] | 20 | V1+ | 0 | 2023.0822 | FALSE | FALSE | 0 | 0.52034 | 1052.6908 | -131.5863 | 0 | 0 | 0 | -1409.8289 | -488.7245 | 20.5203 | 20 | 48.6 | -5 | 0 |  |  |  |  | 20 | 2023.0822 |  |  | 4 |  | 2.0814 |  |  |  | 6
[17 empty] | 20 | [40 empty] | P3 | 0 |  |  | 0 | [8 empty] | R0 | [27 empty] | 0 | [17 empty] | 20 | V2- | 0 | 2023.0822 | FALSE | FALSE | 0 | 1.0407 | 2105.3815 | -526.3454 | 0 | 0 | 0 | -1409.8289 | 169.2072 | 21.0407 | 22 | 48.6
[17 empty] | 21 | [28 empty] | 12 | KLM |  | MK |  |  | ML |  |  | MM |  |  | = | L0 |  |  | R0 |  |  | = | -L0-R0 | [50 empty] | 20 | V2+ | 0 | 2023.0822 | FALSE | FALSE | 0 | 1.561 | 3158.0723 | -1184.2771 | 0 | 0 | 0 | -1409.8289 | 563.9663 | 21.561 | 24 | 48.6 | -5 | 0
[17 empty] | 22 | [31 empty] | 0 |  |  | 0 |  |  | 0 |  |  | L | 0 |  |  | 0 |  |  |  | 0 | [5 empty] | A | B | C | D | E | F | G | H | I | J | K | L | M | N | O | P | Q | R | S | T | U | V | W | X | Y | Z | [19 empty] | 20 | V3- | 0 | 2023.0822 | FALSE | FALSE | 0 | 2.0814 | 4210.7631 | -2105.3815 | 0 | 0 | 0 | -1409.8289 | 695.55 | 22.0814 | 24 | 0 | -5 | 0 | [6 empty] | 22.0814 | 695.55
[17 empty] | 23 | [40 empty] | P1 | 0 |  |  | 0 | [8 empty] | L0 | 0.14434 | -0.038674 | 0.010359 | -0.0027625 | 0.00069094 | -1.2546e-06 | -0.00068593 | #N/A | #N/A | #N/A | #N/A | #N/A | #N/A | #N/A | #N/A | #N/A | #N/A | #N/A | #N/A | #N/A | #N/A | #N/A | #N/A | #N/A | #N/A | #N/A |  | -22912 | [17 empty] | 20 | V3+ | 0 | 2023.0822 | FALSE | FALSE | 0 | 2.561 | 5181.1546 | -3187.5888 | 0 | 0 | 0 | -1409.8289 | 583.7368 | 22.561
[17 empty] | 24 | [40 empty] | P2 | 0 |  |  | 0 | [8 empty] | 2 | -0.038674 | 0.077348 | -0.020718 | 0.005525 | -0.0013819 | 2.5091e-06 | 0.0013719 | #N/A | #N/A | #N/A | #N/A | #N/A | #N/A | #N/A | #N/A | #N/A | #N/A | #N/A | #N/A | #N/A | #N/A | #N/A | #N/A | #N/A | #N/A | #N/A |  | -45824 | [17 empty] | 20 | V4- | 0 | 2023.0822 | FALSE | FALSE | 0 | 3.0407 | 6151.546 | -4493.4276 | 0 | 0 | 0 | -1409.8289 | 248.2895 | 23.0407 | 972 |  | -5 | 0
[17 empty] | 25 | [40 empty] | P3 | 0 |  |  | 0 | [8 empty] | 3 | 0.010359 | -0.020718 | 0.072514 | -0.019338 | 0.0048366 | -8.7819e-06 | -0.0048015 | #N/A | #N/A | #N/A | #N/A | #N/A | #N/A | #N/A | #N/A | #N/A | #N/A | #N/A | #N/A | #N/A | #N/A | #N/A | #N/A | #N/A | #N/A | #N/A |  | -55737.4375 | [17 empty] | 20 | V4+ | 0 | 2023.0822 | TRUE | TRUE | 2.0814 | 3.5203 | 7121.9375 | -6022.898 | 0 | 0 | 0 | -1409.8289 | -310.7895 | 23.5203 |  |  | -5 | 0 | 3322.9178 | FALSE | 3322.9178 |  |  |  | FALSE
[46 empty] | 13 | LMN |  | ML |  |  | MM |  |  | MN |  |  | = | L0 |  |  | R0 |  |  | = | -L0-R0 |  |  |  |  | 4 | -0.0027625 | 0.005525 | -0.019338 | 0.071826 | -0.017965 | 3.2618e-05 | 0.017834 | #N/A | #N/A | #N/A | #N/A | #N/A | #N/A | #N/A | #N/A | #N/A | #N/A | #N/A | #N/A | #N/A | #N/A | #N/A | #N/A | #N/A | #N/A | #N/A |  | -49268.0625 | [17 empty] | 24 | V5- | 4 | -1864.9178 | FALSE | FALSE | 4 | 4 | 8092.3289 | -7776 | 0 | 0 | 0 |  | -1093.5 | 24 |  |  |  |  | 24 | 0 | 24 | -37.5 | 24 | -1864.9178 | -5 | -1093.5
[49 empty] | 0 |  |  | 0 |  |  | 0 |  |  | L | 0 |  |  | 0 |  |  |  | 0 |  |  |  |  | 5 | 0.00069094 | -0.0013819 | 0.0048366 | -0.017965 | 0.067022 | -0.00012169 | -0.066535 | #N/A | #N/A | #N/A | #N/A | #N/A | #N/A | #N/A | #N/A | #N/A | #N/A | #N/A | #N/A | #N/A | #N/A | #N/A | #N/A | #N/A | #N/A | #N/A |  | -31104 | [17 empty] | 24 | V5+ | 4 | 0 | FALSE | TRUE | 4 | 4 | [12 empty] | 24 | -20 | 24 | -112.5
[58 empty] | P1 | 0 |  |  | 0 | [8 empty] | 6 | -1.2546e-06 | 2.5091e-06 | -8.7819e-06 | 3.2618e-05 | -0.00012169 | 0.00045415 | 0.24831 | #N/A | #N/A | #N/A | #N/A | #N/A | #N/A | #N/A | #N/A | #N/A | #N/A | #N/A | #N/A | #N/A | #N/A | #N/A | #N/A | #N/A | #N/A | #N/A |  | -26730 | [16 empty] | - | 25.5 | V1- | 0 | 0 | FALSE | FALSE | 0 | 0 | 0 | 0 | 0 | 0 | 0 |  |  | 25.5 | 25.5 | 0 | -5 | 0 | [6 empty] | -5 |  | -5 | -52.5 | -5 | -760.3831 |  |  | -5 | -37.5
[58 empty] | P2 | 0 |  |  | 0 | [8 empty] | 7 | 6.2728e-07 | -1.2546e-06 | 4.3909e-06 | -1.6309e-05 | 6.0846e-05 | -0.00022707 | 0.00084745 | #N/A | #N/A | #N/A | #N/A | #N/A | #N/A | #N/A | #N/A | #N/A | #N/A | #N/A | #N/A | #N/A | #N/A | #N/A | #N/A | #N/A | #N/A | #N/A |  | -15552 | [17 empty] | 25.5 | V1+ | 0 | 0 | FALSE | FALSE | 0 | 0 | 0 | 0 | 0 | 0 | 0 | -1093.5 |  | 25.5 | 25.5 | 0 | -5 | 0 |  |  |  |  | -5 | 0 |  |  | 1.5 |  | FALSE |  |  |  | -
[58 empty] | P3 | 0 |  |  | 0 | [8 empty] | 8 | #N/A | #N/A | #N/A | #N/A | #N/A | #N/A | #N/A | #N/A | #N/A | #N/A | #N/A | #N/A | #N/A | #N/A | #N/A | #N/A | #N/A | #N/A | #N/A | #N/A | #N/A | #N/A | #N/A | #N/A | #N/A | #N/A |  | 0 | [17 empty] | 25.5 | V2- | 0 | 0 | FALSE | FALSE | 0 | 0 | 0 | 0 | 0 | 0 | 0 | -1093.5 |  | 25.5 | 25.5 | 0
[46 empty] | 14 | MN0 |  | MM |  |  | MN |  |  | MO |  |  | = | L0 |  |  | R0 |  |  | = | -L0-R0 |  |  |  |  | 9 | #N/A | #N/A | #N/A | #N/A | #N/A | #N/A | #N/A | #N/A | #N/A | #N/A | #N/A | #N/A | #N/A | #N/A | #N/A | #N/A | #N/A | #N/A | #N/A | #N/A | #N/A | #N/A | #N/A | #N/A | #N/A | #N/A |  | 0 | [17 empty] | 25.5 | V2+ | 0 | 0 | FALSE | FALSE | 0 | 0 | 0 | 0 | 0 | 0 | 0 | -1093.5 |  | 25.5 | 25.5 | 0 | -5 | 0
[49 empty] | 0 |  |  | 0 |  |  | 0 |  |  | L | 0 |  |  | 0 |  |  |  | 0 |  |  |  |  | 10 | #N/A | #N/A | #N/A | #N/A | #N/A | #N/A | #N/A | #N/A | #N/A | #N/A | #N/A | #N/A | #N/A | #N/A | #N/A | #N/A | #N/A | #N/A | #N/A | #N/A | #N/A | #N/A | #N/A | #N/A | #N/A | #N/A |  | 0 | [17 empty] | 25.5 | V3- | 0 | 0 | FALSE | FALSE | 0 | FALSE | 0 | 0 | 0 | 0 | 0 | -1093.5 |  | 25.5 | 25.5 | 0 | -5 | 0 | [6 empty] | -5
[58 empty] | P1 | 0 |  |  | 0 | [8 empty] | 11 | #N/A | #N/A | #N/A | #N/A | #N/A | #N/A | #N/A | #N/A | #N/A | #N/A | #N/A | #N/A | #N/A | #N/A | #N/A | #N/A | #N/A | #N/A | #N/A | #N/A | #N/A | #N/A | #N/A | #N/A | #N/A | #N/A |  | 0 | [17 empty] | 25.5 | V3+ | 0 | 0 | FALSE | FALSE | 0 | 0 | 0 | 0 | 0 | 0 | 0 | -1093.5 |  | 25.5
[58 empty] | P2 | 0 |  |  | 0 | [8 empty] | 12 | #N/A | #N/A | #N/A | #N/A | #N/A | #N/A | #N/A | #N/A | #N/A | #N/A | #N/A | #N/A | #N/A | #N/A | #N/A | #N/A | #N/A | #N/A | #N/A | #N/A | #N/A | #N/A | #N/A | #N/A | #N/A | #N/A |  | 0 | [17 empty] | 25.5 | V4- | 0 | 0 | FALSE | FALSE | 0 | 0 | 0 | 0 | 0 | 0 | 0 | -1093.5 |  | 25.5 |  |  | -5 | 0
[58 empty] | P3 | 0 |  |  | 0 | [8 empty] | 13 | #N/A | #N/A | #N/A | #N/A | #N/A | #N/A | #N/A | #N/A | #N/A | #N/A | #N/A | #N/A | #N/A | #N/A | #N/A | #N/A | #N/A | #N/A | #N/A | #N/A | #N/A | #N/A | #N/A | #N/A | #N/A | #N/A |  | 0 | [17 empty] | 25.5 | V4+ | 0 | 0 | FALSE | FALSE | 0 | 0 | 0 | 0 | 0 | 0 | 0 | -1093.5 |  | 25.5 |  |  | -5 | 0 |  | FALSE |  |  |  |  | FALSE
[46 empty] | 15 | NOP |  | MN |  |  | MO |  |  | MP |  |  | = | L0 |  |  | R0 |  |  | = | -L0-R0 |  |  |  |  | 14 | #N/A | #N/A | #N/A | #N/A | #N/A | #N/A | #N/A | #N/A | #N/A | #N/A | #N/A | #N/A | #N/A | #N/A | #N/A | #N/A | #N/A | #N/A | #N/A | #N/A | #N/A | #N/A | #N/A | #N/A | #N/A | #N/A |  | 0 | [17 empty] | 25.5 | V5- | 0 | 0 | FALSE | FALSE | 0 | 0 | 0 | 0 | 0 | 0 | 0 |  |  | 25.5 |  |  |  |  | 25.5 | 0 | 25.5 | -37.5 | -5 | 0 | -5
[49 empty] | 0 |  |  | 0 |  |  | 0 |  |  | L | 0 |  |  | 0 |  |  |  | 0 |  |  |  |  | 15 | #N/A | #N/A | #N/A | #N/A | #N/A | #N/A | #N/A | #N/A | #N/A | #N/A | #N/A | #N/A | #N/A | #N/A | #N/A | #N/A | #N/A | #N/A | #N/A | #N/A | #N/A | #N/A | #N/A | #N/A | #N/A | #N/A |  | 0 | [17 empty] | 25.5 | V5+ | 0 | 0 | FALSE | FALSE | 0 | 0 | [12 empty] | 25.5 | 0 | 25.5 | -37.5
[58 empty] | P1 | 0 |  |  | 0 | [8 empty] | 16 | #N/A | #N/A | #N/A | #N/A | #N/A | #N/A | #N/A | #N/A | #N/A | #N/A | #N/A | #N/A | #N/A | #N/A | #N/A | #N/A | #N/A | #N/A | #N/A | #N/A | #N/A | #N/A | #N/A | #N/A | #N/A | #N/A |  | 0 | [16 empty] | - | 25.5 | V1- | 0 | 0 | FALSE | FALSE | 0 | 0 | 0 | 0 | 0 | 0 | 0 |  |  | 25.5 | 25.5 | 0 | -5 | 0 | [6 empty] | -5 |  | -5 | -52.5 | -5 | -760.3831 |  |  | -5 | -37.5
[58 empty] | P2 | 0 |  |  | 0 | [8 empty] | 17 | #N/A | #N/A | #N/A | #N/A | #N/A | #N/A | #N/A | #N/A | #N/A | #N/A | #N/A | #N/A | #N/A | #N/A | #N/A | #N/A | #N/A | #N/A | #N/A | #N/A | #N/A | #N/A | #N/A | #N/A | #N/A | #N/A |  | 0 | [17 empty] | 25.5 | V1+ | 0 | 0 | FALSE | FALSE | 0 | 0 | 0 | 0 | 0 | 0 | 0 | 0 |  | 25.5 | 25.5 | 0 | -5 | 0 |  |  |  |  | -5 | 0 |  |  | 0 |  | FALSE |  |  |  | -
[58 empty] | P3 | 0 |  |  | 0 | [8 empty] | 18 | #N/A | #N/A | #N/A | #N/A | #N/A | #N/A | #N/A | #N/A | #N/A | #N/A | #N/A | #N/A | #N/A | #N/A | #N/A | #N/A | #N/A | #N/A | #N/A | #N/A | #N/A | #N/A | #N/A | #N/A | #N/A | #N/A |  | 0 | [17 empty] | 25.5 | V2- | 0 | 0 | FALSE | FALSE | 0 | 0 | 0 | 0 | 0 | 0 | 0 | 0 |  | 25.5 | 25.5 | 0
[46 empty] | 16 | OPQ |  | MO |  |  | MP |  |  | MQ |  |  | = | L0 |  |  | R0 |  |  | = | -L0-R0 |  |  |  |  | 19 | #N/A | #N/A | #N/A | #N/A | #N/A | #N/A | #N/A | #N/A | #N/A | #N/A | #N/A | #N/A | #N/A | #N/A | #N/A | #N/A | #N/A | #N/A | #N/A | #N/A | #N/A | #N/A | #N/A | #N/A | #N/A | #N/A |  | 0 | [17 empty] | 25.5 | V2+ | 0 | 0 | FALSE | FALSE | 0 | 0 | 0 | 0 | 0 | 0 | 0 | 0 |  | 25.5 | 25.5 | 0 | -5 | 0
[49 empty] | 0 |  |  | 0 |  |  | 0 |  |  | L | 0 |  |  | 0 |  |  |  | 0 |  |  |  |  | 20 | #N/A | #N/A | #N/A | #N/A | #N/A | #N/A | #N/A | #N/A | #N/A | #N/A | #N/A | #N/A | #N/A | #N/A | #N/A | #N/A | #N/A | #N/A | #N/A | #N/A | #N/A | #N/A | #N/A | #N/A | #N/A | #N/A |  | 0 | [17 empty] | 25.5 | V3- | 0 | 0 | FALSE | FALSE | 0 | FALSE | 0 | 0 | 0 | 0 | 0 | 0 |  | 25.5 | 25.5 | 0 | -5 | 0 | [6 empty] | -5
[58 empty] | P1 | 0 |  |  | 0 | [8 empty] | 21 | #N/A | #N/A | #N/A | #N/A | #N/A | #N/A | #N/A | #N/A | #N/A | #N/A | #N/A | #N/A | #N/A | #N/A | #N/A | #N/A | #N/A | #N/A | #N/A | #N/A | #N/A | #N/A | #N/A | #N/A | #N/A | #N/A |  | 0 | [17 empty] | 25.5 | V3+ | 0 | 0 | FALSE | FALSE | 0 | 0 | 0 | 0 | 0 | 0 | 0 | 0 |  | 25.5
[58 empty] | P2 | 0 |  |  | 0 | [8 empty] | 22 | #N/A | #N/A | #N/A | #N/A | #N/A | #N/A | #N/A | #N/A | #N/A | #N/A | #N/A | #N/A | #N/A | #N/A | #N/A | #N/A | #N/A | #N/A | #N/A | #N/A | #N/A | #N/A | #N/A | #N/A | #N/A | #N/A |  | 0 | [17 empty] | 25.5 | V4- | 0 | 0 | FALSE | FALSE | 0 | 0 | 0 | 0 | 0 | 0 | 0 | 0 |  | 25.5 |  |  | -5 | 0
[58 empty] | P3 | 0 |  |  | 0 | [8 empty] | 23 | #N/A | #N/A | #N/A | #N/A | #N/A | #N/A | #N/A | #N/A | #N/A | #N/A | #N/A | #N/A | #N/A | #N/A | #N/A | #N/A | #N/A | #N/A | #N/A | #N/A | #N/A | #N/A | #N/A | #N/A | #N/A | #N/A |  | 0 | [17 empty] | 25.5 | V4+ | 0 | 0 | FALSE | FALSE | 0 | 0 | 0 | 0 | 0 | 0 | 0 | 0 |  | 25.5 |  |  | -5 | 0 |  | FALSE |  |  |  |  | FALSE
[46 empty] | 17 | PQR |  | MP |  |  | MQ |  |  | MR |  |  | = | L0 |  |  | R0 |  |  | = | -L0-R0 |  |  |  |  | 24 | #N/A | #N/A | #N/A | #N/A | #N/A | #N/A | #N/A | #N/A | #N/A | #N/A | #N/A | #N/A | #N/A | #N/A | #N/A | #N/A | #N/A | #N/A | #N/A | #N/A | #N/A | #N/A | #N/A | #N/A | #N/A | #N/A |  | 0 | [17 empty] | 25.5 | V5- | 0 | 0 | FALSE | FALSE | 0 | 0 | 0 | 0 | 0 | 0 | 0 |  |  | 25.5 |  |  |  |  | 25.5 | 0 | 25.5 | -37.5 | -5 | 0 | -5
[49 empty] | 0 |  |  | 0 |  |  | 0 |  |  | L | 0 |  |  | 0 |  |  |  | 0 |  |  |  |  | 25 | #N/A | #N/A | #N/A | #N/A | #N/A | #N/A | #N/A | #N/A | #N/A | #N/A | #N/A | #N/A | #N/A | #N/A | #N/A | #N/A | #N/A | #N/A | #N/A | #N/A | #N/A | #N/A | #N/A | #N/A | #N/A | #N/A |  | 0 | [17 empty] | 25.5 | V5+ | 0 | 0 | FALSE | FALSE | 0 | 0 | [12 empty] | 25.5 | 0 | 25.5 | -37.5
[58 empty] | P1 | 0 |  |  | 0 | [8 empty] | R0 | #N/A | #N/A | #N/A | #N/A | #N/A | #N/A | #N/A | #N/A | #N/A | #N/A | #N/A | #N/A | #N/A | #N/A | #N/A | #N/A | #N/A | #N/A | #N/A | #N/A | #N/A | #N/A | #N/A | #N/A | #N/A | #N/A |  | 0 | [16 empty] | - | 25.5 | V1- | 0 | 0 | FALSE | FALSE | 0 | 0 | 0 | 0 | 0 | 0 | 0 |  |  | 25.5 | 25.5 | 0 | -5 | 0 | [6 empty] | -5 |  | -5 | -52.5 | -5 | -760.3831 |  |  | -5 | -37.5
[58 empty] | P2 | 0 |  |  | 0 | [54 empty] | 25.5 | V1+ | 0 | 0 | FALSE | FALSE | 0 | 0 | 0 | 0 | 0 | 0 | 0 | 0 |  | 25.5 | 25.5 | 0 | -5 | 0 |  |  |  |  | -5 | 0 |  |  | 0 |  | FALSE |  |  |  | -
[58 empty] | P3 | 0 |  |  | 0 | [9 empty] | A | B | C | D | E | F | G | H | I | J | K | L | M | N | O | P | Q | R | S | T | U | V | W | X | Y | Z | [19 empty] | 25.5 | V2- | 0 | 0 | FALSE | FALSE | 0 | 0 | 0 | 0 | 0 | 0 | 0 | 0 |  | 25.5 | 25.5 | 0
[46 empty] | 18 | QRS |  | MQ |  |  | MR |  |  | MS |  |  | = | L0 |  |  | R0 |  |  | = | -L0-R0 |  |  |  |  | L0 | 0.14434 | -0.038675 | 0.010363 | -0.0027757 | 0.00074019 | -0.00018505 | #N/A | #N/A | #N/A | #N/A | #N/A | #N/A | #N/A | #N/A | #N/A | #N/A | #N/A | #N/A | #N/A | #N/A | #N/A | #N/A | #N/A | #N/A | #N/A |  |  | -22912 | [17 empty] | 25.5 | V2+ | 0 | 0 | FALSE | FALSE | 0 | 0 | 0 | 0 | 0 | 0 | 0 | 0 |  | 25.5 | 25.5 | 0 | -5 | 0
[49 empty] | 0 |  |  | 0 |  |  | 0 |  |  | L | 0 |  |  | 0 |  |  |  | 0 |  |  |  |  | 2 | -0.038675 | 0.07735 | -0.020725 | 0.0055514 | -0.0014804 | 0.0003701 | #N/A | #N/A | #N/A | #N/A | #N/A | #N/A | #N/A | #N/A | #N/A | #N/A | #N/A | #N/A | #N/A | #N/A | #N/A | #N/A | #N/A | #N/A | #N/A |  |  | -45824 | [17 empty] | 25.5 | V3- | 0 | 0 | FALSE | FALSE | 0 | FALSE | 0 | 0 | 0 | 0 | 0 | 0 |  | 25.5 | 25.5 | 0 | -5 | 0 | [6 empty] | -5
[58 empty] | P1 | 0 |  |  | 0 | [8 empty] | 3 | 0.010363 | -0.020725 | 0.072539 | -0.01943 | 0.0051813 | -0.0012953 | #N/A | #N/A | #N/A | #N/A | #N/A | #N/A | #N/A | #N/A | #N/A | #N/A | #N/A | #N/A | #N/A | #N/A | #N/A | #N/A | #N/A | #N/A | #N/A |  |  | -55737.4375 | [17 empty] | 25.5 | V3+ | 0 | 0 | FALSE | FALSE | 0 | 0 | 0 | 0 | 0 | 0 | 0 | 0 |  | 25.5
[58 empty] | P2 | 0 |  |  | 0 | [8 empty] | 4 | -0.0027757 | 0.0055514 | -0.01943 | 0.072169 | -0.019245 | 0.0048113 | #N/A | #N/A | #N/A | #N/A | #N/A | #N/A | #N/A | #N/A | #N/A | #N/A | #N/A | #N/A | #N/A | #N/A | #N/A | #N/A | #N/A | #N/A | #N/A |  |  | -49268.0625 | [17 empty] | 25.5 | V4- | 0 | 0 | FALSE | FALSE | 0 | 0 | 0 | 0 | 0 | 0 | 0 | 0 |  | 25.5 |  |  | -5 | 0
[58 empty] | P3 | 0 |  |  | 0 | [8 empty] | 5 | 0.00074019 | -0.0014804 | 0.0051813 | -0.019245 | 0.071799 | -0.01795 | #N/A | #N/A | #N/A | #N/A | #N/A | #N/A | #N/A | #N/A | #N/A | #N/A | #N/A | #N/A | #N/A | #N/A | #N/A | #N/A | #N/A | #N/A | #N/A |  |  | -31104 | [17 empty] | 25.5 | V4+ | 0 | 0 | FALSE | FALSE | 0 | 0 | 0 | 0 | 0 | 0 | 0 | 0 |  | 25.5 |  |  | -5 | 0 |  | FALSE |  |  |  |  | FALSE
[46 empty] | 19 | RST |  | MR |  |  | MS |  |  | MT |  |  | = | L0 |  |  | R0 |  |  | = | -L0-R0 |  |  |  |  | 6 | -0.00018505 | 0.0003701 | -0.0012953 | 0.0048113 | -0.01795 | 0.066987 | #N/A | #N/A | #N/A | #N/A | #N/A | #N/A | #N/A | #N/A | #N/A | #N/A | #N/A | #N/A | #N/A | #N/A | #N/A | #N/A | #N/A | #N/A | #N/A |  |  | -26730 | [17 empty] | 25.5 | V5- | 0 | 0 | FALSE | FALSE | 0 | 0 | 0 | 0 | 0 | 0 | 0 |  |  | 25.5 |  |  |  |  | 25.5 | 0 | 25.5 | -37.5 | -5 | 0 | -5
[49 empty] | 0 |  |  | 0 |  |  | 0 |  |  | L | 0 |  |  | 0 |  |  |  | 0 |  |  |  |  | 7 | #N/A | #N/A | #N/A | #N/A | #N/A | #N/A | #N/A | #N/A | #N/A | #N/A | #N/A | #N/A | #N/A | #N/A | #N/A | #N/A | #N/A | #N/A | #N/A | #N/A | #N/A | #N/A | #N/A | #N/A | #N/A |  |  | -15552 | [17 empty] | 25.5 | V5+ | 0 | 0 | FALSE | FALSE | 0 | 0 | [12 empty] | 25.5 | 0 | 25.5 | -37.5
[58 empty] | P1 | 0 |  |  | 0 | [8 empty] | 8 | #N/A | #N/A | #N/A | #N/A | #N/A | #N/A | #N/A | #N/A | #N/A | #N/A | #N/A | #N/A | #N/A | #N/A | #N/A | #N/A | #N/A | #N/A | #N/A | #N/A | #N/A | #N/A | #N/A | #N/A | #N/A |  |  | 0 | [16 empty] | - | 25.5 | V1- | 0 | 0 | FALSE | FALSE | 0 | 0 | 0 | 0 | 0 | 0 | 0 |  |  | 25.5 | 25.5 | 0 | -5 | 0 | [6 empty] | -5 |  | -5 | -52.5 | -5 | -760.3831 |  |  | -5 | -37.5
[58 empty] | P2 | 0 |  |  | 0 | [8 empty] | 9 | #N/A | #N/A | #N/A | #N/A | #N/A | #N/A | #N/A | #N/A | #N/A | #N/A | #N/A | #N/A | #N/A | #N/A | #N/A | #N/A | #N/A | #N/A | #N/A | #N/A | #N/A | #N/A | #N/A | #N/A | #N/A |  |  | 0 | [17 empty] | 25.5 | V1+ | 0 | 0 | FALSE | FALSE | 0 | 0 | 0 | 0 | 0 | 0 | 0 | 0 |  | 25.5 | 25.5 | 0 | -5 | 0 |  |  |  |  | -5 | 0 |  |  | 0 |  | FALSE |  |  |  | -
[58 empty] | P3 | 0 |  |  | 0 | [8 empty] | 10 | #N/A | #N/A | #N/A | #N/A | #N/A | #N/A | #N/A | #N/A | #N/A | #N/A | #N/A | #N/A | #N/A | #N/A | #N/A | #N/A | #N/A | #N/A | #N/A | #N/A | #N/A | #N/A | #N/A | #N/A | #N/A |  |  | 0 | [17 empty] | 25.5 | V2- | 0 | 0 | FALSE | FALSE | 0 | 0 | 0 | 0 | 0 | 0 | 0 | 0 |  | 25.5 | 25.5 | 0
[46 empty] | 20 | STU |  | MS |  |  | MT |  |  | MU |  |  | = | L0 |  |  | R0 |  |  | = | -L0-R0 |  |  |  |  | 11 | #N/A | #N/A | #N/A | #N/A | #N/A | #N/A | #N/A | #N/A | #N/A | #N/A | #N/A | #N/A | #N/A | #N/A | #N/A | #N/A | #N/A | #N/A | #N/A | #N/A | #N/A | #N/A | #N/A | #N/A | #N/A |  |  | 0 | [17 empty] | 25.5 | V2+ | 0 | 0 | FALSE | FALSE | 0 | 0 | 0 | 0 | 0 | 0 | 0 | 0 |  | 25.5 | 25.5 | 0 | -5 | 0
[49 empty] | 0 |  |  | 0 |  |  | 0 |  |  | L | 0 |  |  | 0 |  |  |  | 0 |  |  |  |  | 12 | #N/A | #N/A | #N/A | #N/A | #N/A | #N/A | #N/A | #N/A | #N/A | #N/A | #N/A | #N/A | #N/A | #N/A | #N/A | #N/A | #N/A | #N/A | #N/A | #N/A | #N/A | #N/A | #N/A | #N/A | #N/A |  |  | 0 | [17 empty] | 25.5 | V3- | 0 | 0 | FALSE | FALSE | 0 | FALSE | 0 | 0 | 0 | 0 | 0 | 0 |  | 25.5 | 25.5 | 0 | -5 | 0 | [6 empty] | -5
[58 empty] | P1 | 0 |  |  | 0 | [8 empty] | 13 | #N/A | #N/A | #N/A | #N/A | #N/A | #N/A | #N/A | #N/A | #N/A | #N/A | #N/A | #N/A | #N/A | #N/A | #N/A | #N/A | #N/A | #N/A | #N/A | #N/A | #N/A | #N/A | #N/A | #N/A | #N/A |  |  | 0 | [17 empty] | 25.5 | V3+ | 0 | 0 | FALSE | FALSE | 0 | 0 | 0 | 0 | 0 | 0 | 0 | 0 |  | 25.5
[58 empty] | P2 | 0 |  |  | 0 | [8 empty] | 14 | #N/A | #N/A | #N/A | #N/A | #N/A | #N/A | #N/A | #N/A | #N/A | #N/A | #N/A | #N/A | #N/A | #N/A | #N/A | #N/A | #N/A | #N/A | #N/A | #N/A | #N/A | #N/A | #N/A | #N/A | #N/A |  |  | 0 | [17 empty] | 25.5 | V4- | 0 | 0 | FALSE | FALSE | 0 | 0 | 0 | 0 | 0 | 0 | 0 | 0 |  | 25.5 |  |  | -5 | 0
[58 empty] | P3 | 0 |  |  | 0 | [8 empty] | 15 | #N/A | #N/A | #N/A | #N/A | #N/A | #N/A | #N/A | #N/A | #N/A | #N/A | #N/A | #N/A | #N/A | #N/A | #N/A | #N/A | #N/A | #N/A | #N/A | #N/A | #N/A | #N/A | #N/A | #N/A | #N/A |  |  | 0 | [17 empty] | 25.5 | V4+ | 0 | 0 | FALSE | FALSE | 0 | 0 | 0 | 0 | 0 | 0 | 0 | 0 |  | 25.5 |  |  | -5 | 0 |  | FALSE |  |  |  |  | FALSE
[46 empty] | 21 | TUV |  | MT |  |  | MU |  |  | MV |  |  | = | L0 |  |  | R0 |  |  | = | -L0-R0 |  |  |  |  | 16 | #N/A | #N/A | #N/A | #N/A | #N/A | #N/A | #N/A | #N/A | #N/A | #N/A | #N/A | #N/A | #N/A | #N/A | #N/A | #N/A | #N/A | #N/A | #N/A | #N/A | #N/A | #N/A | #N/A | #N/A | #N/A |  |  | 0 | [17 empty] | 25.5 | V5- | 0 | 0 | FALSE | FALSE | 0 | 0 | 0 | 0 | 0 | 0 | 0 |  |  | 25.5 |  |  |  |  | 25.5 | 0 | 25.5 | -37.5 | -5 | 0 | -5
[49 empty] | 0 |  |  | 0 |  |  | 0 |  |  | L | 0 |  |  | 0 |  |  |  | 0 |  |  |  |  | 17 | #N/A | #N/A | #N/A | #N/A | #N/A | #N/A | #N/A | #N/A | #N/A | #N/A | #N/A | #N/A | #N/A | #N/A | #N/A | #N/A | #N/A | #N/A | #N/A | #N/A | #N/A | #N/A | #N/A | #N/A | #N/A |  |  | 0 | [17 empty] | 25.5 | V5+ | 0 | 0 | FALSE | FALSE | 0 | 0 | [12 empty] | 25.5 | 0 | 25.5 | -37.5
[58 empty] | P1 | 0 |  |  | 0 | [8 empty] | 18 | #N/A | #N/A | #N/A | #N/A | #N/A | #N/A | #N/A | #N/A | #N/A | #N/A | #N/A | #N/A | #N/A | #N/A | #N/A | #N/A | #N/A | #N/A | #N/A | #N/A | #N/A | #N/A | #N/A | #N/A | #N/A |  |  | 0 | [16 empty] | - | 25.5 | V1- | 0 | 0 | FALSE | FALSE | 0 | 0 | 0 | 0 | 0 | 0 | 0 |  |  | 25.5 | 25.5 | 0 | -5 | 0 | [6 empty] | -5 |  | -5 | -52.5 | -5 | -760.3831 |  |  | -5 | -37.5
[58 empty] | P2 | 0 |  |  | 0 | [8 empty] | 19 | #N/A | #N/A | #N/A | #N/A | #N/A | #N/A | #N/A | #N/A | #N/A | #N/A | #N/A | #N/A | #N/A | #N/A | #N/A | #N/A | #N/A | #N/A | #N/A | #N/A | #N/A | #N/A | #N/A | #N/A | #N/A |  |  | 0 | [17 empty] | 25.5 | V1+ | 0 | 0 | FALSE | FALSE | 0 | 0 | 0 | 0 | 0 | 0 | 0 | 0 |  | 25.5 | 25.5 | 0 | -5 | 0 |  |  |  |  | -5 | 0 |  |  | 0 |  | FALSE |  |  |  | -
[58 empty] | P3 | 0 |  |  | 0 | [8 empty] | 20 | #N/A | #N/A | #N/A | #N/A | #N/A | #N/A | #N/A | #N/A | #N/A | #N/A | #N/A | #N/A | #N/A | #N/A | #N/A | #N/A | #N/A | #N/A | #N/A | #N/A | #N/A | #N/A | #N/A | #N/A | #N/A |  |  | 0 | [17 empty] | 25.5 | V2- | 0 | 0 | FALSE | FALSE | 0 | 0 | 0 | 0 | 0 | 0 | 0 | 0 |  | 25.5 | 25.5 | 0
[46 empty] | 22 | UVW |  | MU |  |  | MV |  |  | MW |  |  | = | L0 |  |  | R0 |  |  | = | -L0-R0 |  |  |  |  | 21 | #N/A | #N/A | #N/A | #N/A | #N/A | #N/A | #N/A | #N/A | #N/A | #N/A | #N/A | #N/A | #N/A | #N/A | #N/A | #N/A | #N/A | #N/A | #N/A | #N/A | #N/A | #N/A | #N/A | #N/A | #N/A |  |  | 0 | [17 empty] | 25.5 | V2+ | 0 | 0 | FALSE | FALSE | 0 | 0 | 0 | 0 | 0 | 0 | 0 | 0 |  | 25.5 | 25.5 | 0 | -5 | 0
[49 empty] | 0 |  |  | 0 |  |  | 0 |  |  | L | 0 |  |  | 0 |  |  |  | 0 |  |  |  |  | 22 | #N/A | #N/A | #N/A | #N/A | #N/A | #N/A | #N/A | #N/A | #N/A | #N/A | #N/A | #N/A | #N/A | #N/A | #N/A | #N/A | #N/A | #N/A | #N/A | #N/A | #N/A | #N/A | #N/A | #N/A | #N/A |  |  | 0 | [17 empty] | 25.5 | V3- | 0 | 0 | FALSE | FALSE | 0 | FALSE | 0 | 0 | 0 | 0 | 0 | 0 |  | 25.5 | 25.5 | 0 | -5 | 0 | [6 empty] | -5
[58 empty] | P1 | 0 |  |  | 0 | [8 empty] | 23 | #N/A | #N/A | #N/A | #N/A | #N/A | #N/A | #N/A | #N/A | #N/A | #N/A | #N/A | #N/A | #N/A | #N/A | #N/A | #N/A | #N/A | #N/A | #N/A | #N/A | #N/A | #N/A | #N/A | #N/A | #N/A |  |  | 0 | [17 empty] | 25.5 | V3+ | 0 | 0 | FALSE | FALSE | 0 | 0 | 0 | 0 | 0 | 0 | 0 | 0 |  | 25.5
[58 empty] | P2 | 0 |  |  | 0 | [8 empty] | 24 | #N/A | #N/A | #N/A | #N/A | #N/A | #N/A | #N/A | #N/A | #N/A | #N/A | #N/A | #N/A | #N/A | #N/A | #N/A | #N/A | #N/A | #N/A | #N/A | #N/A | #N/A | #N/A | #N/A | #N/A | #N/A |  |  | 0 | [17 empty] | 25.5 | V4- | 0 | 0 | FALSE | FALSE | 0 | 0 | 0 | 0 | 0 | 0 | 0 | 0 |  | 25.5 |  |  | -5 | 0
[58 empty] | P3 | 0 |  |  | 0 | [8 empty] | 25 | #N/A | #N/A | #N/A | #N/A | #N/A | #N/A | #N/A | #N/A | #N/A | #N/A | #N/A | #N/A | #N/A | #N/A | #N/A | #N/A | #N/A | #N/A | #N/A | #N/A | #N/A | #N/A | #N/A | #N/A | #N/A |  |  | 0 | [17 empty] | 25.5 | V4+ | 0 | 0 | FALSE | FALSE | 0 | 0 | 0 | 0 | 0 | 0 | 0 | 0 |  | 25.5 |  |  | -5 | 0 |  | FALSE |  |  |  |  | FALSE
[46 empty] | 23 | VWX |  | MV |  |  | MW |  |  | MX |  |  | = | L0 |  |  | R0 |  |  | = | -L0-R0 |  |  |  |  | R0 | [27 empty] | 0 | [17 empty] | 25.5 | V5- | 0 | 0 | FALSE | FALSE | 0 | 0 | 0 | 0 | 0 | 0 | 0 |  |  | 25.5 |  |  |  |  | 25.5 | 0 | 25.5 | -37.5 | -5 | 0 | -5
[49 empty] | 0 |  |  | 0 |  |  | 0 |  |  | L | 0 |  |  | 0 |  |  |  | 0 | [50 empty] | 25.5 | V5+ | 0 | 0 | FALSE | FALSE | 0 | 0 | [12 empty] | 25.5 | 0 | 25.5 | -37.5
[58 empty] | P1 | 0 |  |  | 0 | [9 empty] | A | B | C | D | E | F | G | H | I | J | K | L | M | N | O | P | Q | R | S | T | U | V | W | X | Y | Z | [18 empty] | - | 25.5 | V1- | 0 | 0 | FALSE | FALSE | 0 | 0 | 0 | 0 | 0 | 0 | 0 |  |  | 25.5 | 25.5 | 0 | -5 | 0 | [6 empty] | -5 |  | -5 | -52.5 | -5 | -760.3831 |  |  | -5 | -37.5
[58 empty] | P2 | 0 |  |  | 0 | [8 empty] | L0 | [27 empty] | -22912 | [17 empty] | 25.5 | V1+ | 0 | 0 | FALSE | FALSE | 0 | 0 | 0 | 0 | 0 | 0 | 0 | 0 |  | 25.5 | 25.5 | 0 | -5 | 0 |  |  |  |  | -5 | 0 |  |  | 0 |  | FALSE |  |  |  | -
[58 empty] | P3 | 0 |  |  | 0 | [8 empty] | 2 |  | 0.066986 | -0.017943 | 0.0047848 | -0.0011968 | 2.173e-06 | 0.0011881 | #N/A | #N/A | #N/A | #N/A | #N/A | #N/A | #N/A | #N/A | #N/A | #N/A | #N/A | #N/A | #N/A | #N/A | #N/A | #N/A | #N/A | #N/A | #N/A |  | -45824 | [17 empty] | 25.5 | V2- | 0 | 0 | FALSE | FALSE | 0 | 0 | 0 | 0 | 0 | 0 | 0 | 0 |  | 25.5 | 25.5 | 0
[46 empty] | 24 | WXY |  | MW |  |  | MX |  |  | MY |  |  | = | L0 |  |  | R0 |  |  | = | -L0-R0 |  |  |  |  | 3 |  | -0.017943 | 0.071771 | -0.019139 | 0.004787 | -8.6918e-06 | -0.0047523 | #N/A | #N/A | #N/A | #N/A | #N/A | #N/A | #N/A | #N/A | #N/A | #N/A | #N/A | #N/A | #N/A | #N/A | #N/A | #N/A | #N/A | #N/A | #N/A |  | -55737.4375 | [17 empty] | 25.5 | V2+ | 0 | 0 | FALSE | FALSE | 0 | 0 | 0 | 0 | 0 | 0 | 0 | 0 |  | 25.5 | 25.5 | 0 | -5 | 0
[49 empty] | 0 |  |  | 0 |  |  | 0 |  |  | L | 0 |  |  | 0 |  |  |  | 0 |  |  |  |  | 4 |  | 0.0047848 | -0.019139 | 0.071773 | -0.017951 | 3.2594e-05 | 0.017821 | #N/A | #N/A | #N/A | #N/A | #N/A | #N/A | #N/A | #N/A | #N/A | #N/A | #N/A | #N/A | #N/A | #N/A | #N/A | #N/A | #N/A | #N/A | #N/A |  | -49268.0625 | [17 empty] | 25.5 | V3- | 0 | 0 | FALSE | FALSE | 0 | FALSE | 0 | 0 | 0 | 0 | 0 | 0 |  | 25.5 | 25.5 | 0 | -5 | 0 | [6 empty] | -5
[58 empty] | P1 | 0 |  |  | 0 | [8 empty] | 5 |  | -0.0011968 | 0.004787 | -0.017951 | 0.067018 | -0.00012169 | -0.066532 | #N/A | #N/A | #N/A | #N/A | #N/A | #N/A | #N/A | #N/A | #N/A | #N/A | #N/A | #N/A | #N/A | #N/A | #N/A | #N/A | #N/A | #N/A | #N/A |  | -31104 | [17 empty] | 25.5 | V3+ | 0 | 0 | FALSE | FALSE | 0 | 0 | 0 | 0 | 0 | 0 | 0 | 0 |  | 25.5
[58 empty] | P2 | 0 |  |  | 0 | [8 empty] | 6 |  | 2.173e-06 | -8.6918e-06 | 3.2594e-05 | -0.00012169 | 0.00045415 | 0.24831 | #N/A | #N/A | #N/A | #N/A | #N/A | #N/A | #N/A | #N/A | #N/A | #N/A | #N/A | #N/A | #N/A | #N/A | #N/A | #N/A | #N/A | #N/A | #N/A |  | -26730 | [17 empty] | 25.5 | V4- | 0 | 0 | FALSE | FALSE | 0 | 0 | 0 | 0 | 0 | 0 | 0 | 0 |  | 25.5 |  |  | -5 | 0
[58 empty] | P3 | 0 |  |  | 0 | [8 empty] | 7 |  | -1.0865e-06 | 4.3459e-06 | -1.6297e-05 | 6.0843e-05 | -0.00022707 | 0.00084745 | #N/A | #N/A | #N/A | #N/A | #N/A | #N/A | #N/A | #N/A | #N/A | #N/A | #N/A | #N/A | #N/A | #N/A | #N/A | #N/A | #N/A | #N/A | #N/A |  | -15552 | [17 empty] | 25.5 | V4+ | 0 | 0 | FALSE | FALSE | 0 | 0 | 0 | 0 | 0 | 0 | 0 | 0 |  | 25.5 |  |  | -5 | 0 |  | FALSE |  |  |  |  | FALSE
[46 empty] | 25 | XYZ |  | MX |  |  | MY |  |  | MZ |  |  | = | L0 |  |  | R0 |  |  | = | -L0-R0 |  |  |  |  | 8 |  | #N/A | #N/A | #N/A | #N/A | #N/A | #N/A | #N/A | #N/A | #N/A | #N/A | #N/A | #N/A | #N/A | #N/A | #N/A | #N/A | #N/A | #N/A | #N/A | #N/A | #N/A | #N/A | #N/A | #N/A | #N/A |  | 0 | [17 empty] | 25.5 | V5- | 0 | 0 | FALSE | FALSE | 0 | 0 | 0 | 0 | 0 | 0 | 0 |  |  | 25.5 |  |  |  |  | 25.5 | 0 | 25.5 | -37.5 | -5 | 0 | -5
[49 empty] | 0 |  |  | 0 |  |  | 0 |  |  | L | 0 |  |  | 0 |  |  |  | 0 |  |  |  |  | 9 |  | #N/A | #N/A | #N/A | #N/A | #N/A | #N/A | #N/A | #N/A | #N/A | #N/A | #N/A | #N/A | #N/A | #N/A | #N/A | #N/A | #N/A | #N/A | #N/A | #N/A | #N/A | #N/A | #N/A | #N/A | #N/A |  | 0 | [17 empty] | 25.5 | V5+ | 0 | 0 | FALSE | FALSE | 0 | 0 | [12 empty] | 25.5 | 0 | 25.5 | -37.5
[58 empty] | P1 | 0 |  |  | 0 | [8 empty] | 10 |  | #N/A | #N/A | #N/A | #N/A | #N/A | #N/A | #N/A | #N/A | #N/A | #N/A | #N/A | #N/A | #N/A | #N/A | #N/A | #N/A | #N/A | #N/A | #N/A | #N/A | #N/A | #N/A | #N/A | #N/A | #N/A |  | 0 | [16 empty] | - | 25.5 | V1- | 0 | 0 | FALSE | FALSE | 0 | 0 | 0 | 0 | 0 | 0 | 0 |  |  | 25.5 | 25.5 | 0 | -5 | 0 | [6 empty] | -5 |  | -5 | -52.5 | -5 | -760.3831 |  |  | -5 | -37.5
[58 empty] | P2 | 0 |  |  | 0 | [8 empty] | 11 |  | #N/A | #N/A | #N/A | #N/A | #N/A | #N/A | #N/A | #N/A | #N/A | #N/A | #N/A | #N/A | #N/A | #N/A | #N/A | #N/A | #N/A | #N/A | #N/A | #N/A | #N/A | #N/A | #N/A | #N/A | #N/A |  | 0 | [17 empty] | 25.5 | V1+ | 0 | 0 | FALSE | FALSE | 0 | 0 | 0 | 0 | 0 | 0 | 0 | 0 |  | 25.5 | 25.5 | 0 | -5 | 0 |  |  |  |  | -5 | 0 |  |  | 0 |  | FALSE |  |  |  | -
[58 empty] | P3 | 0 |  |  | 0 | [8 empty] | 12 |  | #N/A | #N/A | #N/A | #N/A | #N/A | #N/A | #N/A | #N/A | #N/A | #N/A | #N/A | #N/A | #N/A | #N/A | #N/A | #N/A | #N/A | #N/A | #N/A | #N/A | #N/A | #N/A | #N/A | #N/A | #N/A |  | 0 | [17 empty] | 25.5 | V2- | 0 | 0 | FALSE | FALSE | 0 | 0 | 0 | 0 | 0 | 0 | 0 | 0 |  | 25.5 | 25.5 | 0
[46 empty] | RO | YZZ' |  | MY |  |  | MZ |  |  | MZ' |  |  | = | L0 |  |  | R0 |  |  | = | -L0-R0 |  |  |  |  | 13 |  | #N/A | #N/A | #N/A | #N/A | #N/A | #N/A | #N/A | #N/A | #N/A | #N/A | #N/A | #N/A | #N/A | #N/A | #N/A | #N/A | #N/A | #N/A | #N/A | #N/A | #N/A | #N/A | #N/A | #N/A | #N/A |  | 0 | [17 empty] | 25.5 | V2+ | 0 | 0 | FALSE | FALSE | 0 | 0 | 0 | 0 | 0 | 0 | 0 | 0 |  | 25.5 | 25.5 | 0 | -5 | 0
[49 empty] | 0 |  |  | 0 |  |  | 0 |  |  | L | 0 |  |  | 0 |  |  |  | 0 |  |  |  |  | 14 |  | #N/A | #N/A | #N/A | #N/A | #N/A | #N/A | #N/A | #N/A | #N/A | #N/A | #N/A | #N/A | #N/A | #N/A | #N/A | #N/A | #N/A | #N/A | #N/A | #N/A | #N/A | #N/A | #N/A | #N/A | #N/A |  | 0 | [17 empty] | 25.5 | V3- | 0 | 0 | FALSE | FALSE | 0 | FALSE | 0 | 0 | 0 | 0 | 0 | 0 |  | 25.5 | 25.5 | 0 | -5 | 0 | [6 empty] | -5
[58 empty] | P1 | 0 |  |  | 0 | [8 empty] | 15 |  | #N/A | #N/A | #N/A | #N/A | #N/A | #N/A | #N/A | #N/A | #N/A | #N/A | #N/A | #N/A | #N/A | #N/A | #N/A | #N/A | #N/A | #N/A | #N/A | #N/A | #N/A | #N/A | #N/A | #N/A | #N/A |  | 0 | [17 empty] | 25.5 | V3+ | 0 | 0 | FALSE | FALSE | 0 | 0 | 0 | 0 | 0 | 0 | 0 | 0 |  | 25.5
[58 empty] | P2 | 0 |  |  | 0 | [8 empty] | 16 |  | #N/A | #N/A | #N/A | #N/A | #N/A | #N/A | #N/A | #N/A | #N/A | #N/A | #N/A | #N/A | #N/A | #N/A | #N/A | #N/A | #N/A | #N/A | #N/A | #N/A | #N/A | #N/A | #N/A | #N/A | #N/A |  | 0 | [17 empty] | 25.5 | V4- | 0 | 0 | FALSE | FALSE | 0 | 0 | 0 | 0 | 0 | 0 | 0 | 0 |  | 25.5 |  |  | -5 | 0
[58 empty] | P3 | 0 |  |  | 0 | [8 empty] | 17 |  | #N/A | #N/A | #N/A | #N/A | #N/A | #N/A | #N/A | #N/A | #N/A | #N/A | #N/A | #N/A | #N/A | #N/A | #N/A | #N/A | #N/A | #N/A | #N/A | #N/A | #N/A | #N/A | #N/A | #N/A | #N/A |  | 0 | [17 empty] | 25.5 | V4+ | 0 | 0 | FALSE | FALSE | 0 | 0 | 0 | 0 | 0 | 0 | 0 | 0 |  | 25.5 |  |  | -5 | 0 |  | FALSE |  |  |  |  | FALSE
[71 empty] | 18 |  | #N/A | #N/A | #N/A | #N/A | #N/A | #N/A | #N/A | #N/A | #N/A | #N/A | #N/A | #N/A | #N/A | #N/A | #N/A | #N/A | #N/A | #N/A | #N/A | #N/A | #N/A | #N/A | #N/A | #N/A | #N/A |  | 0 | [17 empty] | 25.5 | V5- | 0 | 0 | FALSE | FALSE | 0 | 0 | 0 | 0 | 0 | 0 | 0 |  |  | 25.5 |  |  |  |  | 25.5 | 0 | 25.5 | -37.5 | -5 | 0 | -5
[71 empty] | 19 |  | #N/A | #N/A | #N/A | #N/A | #N/A | #N/A | #N/A | #N/A | #N/A | #N/A | #N/A | #N/A | #N/A | #N/A | #N/A | #N/A | #N/A | #N/A | #N/A | #N/A | #N/A | #N/A | #N/A | #N/A | #N/A |  | 0 | [17 empty] | 25.5 | V5+ | 0 | 0 | FALSE | FALSE | 0 | 0 | [12 empty] | 25.5 | 0 | 25.5 | -37.5
[71 empty] | 20 |  | #N/A | #N/A | #N/A | #N/A | #N/A | #N/A | #N/A | #N/A | #N/A | #N/A | #N/A | #N/A | #N/A | #N/A | #N/A | #N/A | #N/A | #N/A | #N/A | #N/A | #N/A | #N/A | #N/A | #N/A | #N/A |  | 0 | [16 empty] | - | 25.5 | V1- | 0 | 0 | FALSE | FALSE | 0 | 0 | 0 | 0 | 0 | 0 | 0 |  |  | 25.5 | 25.5 | 0 | -5 | 0 | [6 empty] | -5 |  | -5 | -52.5 | -5 | -760.3831 |  |  | -5 | -37.5
[71 empty] | 21 |  | #N/A | #N/A | #N/A | #N/A | #N/A | #N/A | #N/A | #N/A | #N/A | #N/A | #N/A | #N/A | #N/A | #N/A | #N/A | #N/A | #N/A | #N/A | #N/A | #N/A | #N/A | #N/A | #N/A | #N/A | #N/A |  | 0 | [17 empty] | 25.5 | V1+ | 0 | 0 | FALSE | FALSE | 0 | 0 | 0 | 0 | 0 | 0 | 0 | 0 |  | 25.5 | 25.5 | 0 | -5 | 0 |  |  |  |  | -5 | 0 |  |  | 0 |  | FALSE |  |  |  | -
[71 empty] | 22 |  | #N/A | #N/A | #N/A | #N/A | #N/A | #N/A | #N/A | #N/A | #N/A | #N/A | #N/A | #N/A | #N/A | #N/A | #N/A | #N/A | #N/A | #N/A | #N/A | #N/A | #N/A | #N/A | #N/A | #N/A | #N/A |  | 0 | [17 empty] | 25.5 | V2- | 0 | 0 | FALSE | FALSE | 0 | 0 | 0 | 0 | 0 | 0 | 0 | 0 |  | 25.5 | 25.5 | 0
[71 empty] | 23 |  | #N/A | #N/A | #N/A | #N/A | #N/A | #N/A | #N/A | #N/A | #N/A | #N/A | #N/A | #N/A | #N/A | #N/A | #N/A | #N/A | #N/A | #N/A | #N/A | #N/A | #N/A | #N/A | #N/A | #N/A | #N/A |  | 0 | [17 empty] | 25.5 | V2+ | 0 | 0 | FALSE | FALSE | 0 | 0 | 0 | 0 | 0 | 0 | 0 | 0 |  | 25.5 | 25.5 | 0 | -5 | 0
[71 empty] | 24 |  | #N/A | #N/A | #N/A | #N/A | #N/A | #N/A | #N/A | #N/A | #N/A | #N/A | #N/A | #N/A | #N/A | #N/A | #N/A | #N/A | #N/A | #N/A | #N/A | #N/A | #N/A | #N/A | #N/A | #N/A | #N/A |  | 0 | [17 empty] | 25.5 | V3- | 0 | 0 | FALSE | FALSE | 0 | FALSE | 0 | 0 | 0 | 0 | 0 | 0 |  | 25.5 | 25.5 | 0 | -5 | 0 | [6 empty] | -5
[71 empty] | 25 |  | #N/A | #N/A | #N/A | #N/A | #N/A | #N/A | #N/A | #N/A | #N/A | #N/A | #N/A | #N/A | #N/A | #N/A | #N/A | #N/A | #N/A | #N/A | #N/A | #N/A | #N/A | #N/A | #N/A | #N/A | #N/A |  | 0 | [17 empty] | 25.5 | V3+ | 0 | 0 | FALSE | FALSE | 0 | 0 | 0 | 0 | 0 | 0 | 0 | 0 |  | 25.5
[71 empty] | R0 |  | #N/A | #N/A | #N/A | #N/A | #N/A | #N/A | #N/A | #N/A | #N/A | #N/A | #N/A | #N/A | #N/A | #N/A | #N/A | #N/A | #N/A | #N/A | #N/A | #N/A | #N/A | #N/A | #N/A | #N/A | #N/A |  | 0 | [17 empty] | 25.5 | V4- | 0 | 0 | FALSE | FALSE | 0 | 0 | 0 | 0 | 0 | 0 | 0 | 0 |  | 25.5 |  |  | -5 | 0
[117 empty] | 25.5 | V4+ | 0 | 0 | FALSE | FALSE | 0 | 0 | 0 | 0 | 0 | 0 | 0 | 0 |  | 25.5 |  |  | -5 | 0 |  | FALSE |  |  |  |  | FALSE
[117 empty] | 25.5 | V5- | 0 | 0 | FALSE | FALSE | 0 | 0 | 0 | 0 | 0 | 0 | 0 |  |  | 25.5 |  |  |  |  | 25.5 | 0 | 25.5 | -37.5 | -5 | 0 | -5
[117 empty] | 25.5 | V5+ | 0 | 0 | FALSE | FALSE | 0 | 0 | [12 empty] | 25.5 | 0 | 25.5 | -37.5
[116 empty] | - | 25.5 | V1- | 0 | 0 | FALSE | FALSE | 0 | 0 | 0 | 0 | 0 | 0 | 0 |  |  | 25.5 | 25.5 | 0 | -5 | 0 | [6 empty] | -5 |  | -5 | -52.5 | -5 | -760.3831 |  |  | -5 | -37.5
[117 empty] | 25.5 | V1+ | 0 | 0 | FALSE | FALSE | 0 | 0 | 0 | 0 | 0 | 0 | 0 | 0 |  | 25.5 | 25.5 | 0 | -5 | 0 |  |  |  |  | -5 | 0 |  |  | 0 |  | FALSE |  |  |  | -
[117 empty] | 25.5 | V2- | 0 | 0 | FALSE | FALSE | 0 | 0 | 0 | 0 | 0 | 0 | 0 | 0 |  | 25.5 | 25.5 | 0
[117 empty] | 25.5 | V2+ | 0 | 0 | FALSE | FALSE | 0 | 0 | 0 | 0 | 0 | 0 | 0 | 0 |  | 25.5 | 25.5 | 0 | -5 | 0
[117 empty] | 25.5 | V3- | 0 | 0 | FALSE | FALSE | 0 | FALSE | 0 | 0 | 0 | 0 | 0 | 0 |  | 25.5 | 25.5 | 0 | -5 | 0 | [6 empty] | -5
[117 empty] | 25.5 | V3+ | 0 | 0 | FALSE | FALSE | 0 | 0 | 0 | 0 | 0 | 0 | 0 | 0 |  | 25.5
[117 empty] | 25.5 | V4- | 0 | 0 | FALSE | FALSE | 0 | 0 | 0 | 0 | 0 | 0 | 0 | 0 |  | 25.5 |  |  | -5 | 0
[117 empty] | 25.5 | V4+ | 0 | 0 | FALSE | FALSE | 0 | 0 | 0 | 0 | 0 | 0 | 0 | 0 |  | 25.5 |  |  | -5 | 0 |  | FALSE |  |  |  |  | FALSE
[117 empty] | 25.5 | V5- | 0 | 0 | FALSE | FALSE | 0 | 0 | 0 | 0 | 0 | 0 | 0 |  |  | 25.5 |  |  |  |  | 25.5 | 0 | 25.5 | -37.5 | -5 | 0 | -5
[117 empty] | 25.5 | V5+ | 0 | 0 | FALSE | FALSE | 0 | 0 | [12 empty] | 25.5 | 0 | 25.5 | -37.5
[116 empty] | - | 25.5 | V1- | 0 | 0 | FALSE | FALSE | 0 | 0 | 0 | 0 | 0 | 0 | 0 |  |  | 25.5 | 25.5 | 0 | -5 | 0 | [6 empty] | -5 |  | -5 | -52.5 | -5 | -760.3831 |  |  | -5 | -37.5
[117 empty] | 25.5 | V1+ | 0 | 0 | FALSE | FALSE | 0 | 0 | 0 | 0 | 0 | 0 | 0 | 0 |  | 25.5 | 25.5 | 0 | -5 | 0 |  |  |  |  | -5 | 0 |  |  | 0 |  | FALSE |  |  |  | -
[117 empty] | 25.5 | V2- | 0 | 0 | FALSE | FALSE | 0 | 0 | 0 | 0 | 0 | 0 | 0 | 0 |  | 25.5 | 25.5 | 0
[117 empty] | 25.5 | V2+ | 0 | 0 | FALSE | FALSE | 0 | 0 | 0 | 0 | 0 | 0 | 0 | 0 |  | 25.5 | 25.5 | 0 | -5 | 0
[117 empty] | 25.5 | V3- | 0 | 0 | FALSE | FALSE | 0 | FALSE | 0 | 0 | 0 | 0 | 0 | 0 |  | 25.5 | 25.5 | 0 | -5 | 0 | [6 empty] | -5
[117 empty] | 25.5 | V3+ | 0 | 0 | FALSE | FALSE | 0 | 0 | 0 | 0 | 0 | 0 | 0 | 0 |  | 25.5
[117 empty] | 25.5 | V4- | 0 | 0 | FALSE | FALSE | 0 | 0 | 0 | 0 | 0 | 0 | 0 | 0 |  | 25.5 |  |  | -5 | 0
[117 empty] | 25.5 | V4+ | 0 | 0 | FALSE | FALSE | 0 | 0 | 0 | 0 | 0 | 0 | 0 | 0 |  | 25.5 |  |  | -5 | 0 |  | FALSE |  |  |  |  | FALSE
[117 empty] | 25.5 | V5- | 0 | 0 | FALSE | FALSE | 0 | 0 | 0 | 0 | 0 | 0 | 0 |  |  | 25.5 |  |  |  |  | 25.5 | 0 | 25.5 | -37.5 | -5 | 0 | -5
[117 empty] | 25.5 | V5+ | 0 | 0 | FALSE | FALSE | 0 | 0 | [12 empty] | 25.5 | 0 | 25.5 | -37.5
[116 empty] | - | 25.5 | V1- | 0 | 0 | FALSE | FALSE | 0 | 0 | 0 | 0 | 0 | 0 | 0 |  |  | 25.5 | 25.5 | 0 | -5 | 0 | [6 empty] | -5 |  | -5 | -52.5 | -5 | -760.3831 |  |  | -5 | -37.5
[117 empty] | 25.5 | V1+ | 0 | 0 | FALSE | FALSE | 0 | 0 | 0 | 0 | 0 | 0 | 0 | 0 |  | 25.5 | 25.5 | 0 | -5 | 0 |  |  |  |  | -5 | 0 |  |  | 0 |  | FALSE |  |  |  | -
[117 empty] | 25.5 | V2- | 0 | 0 | FALSE | FALSE | 0 | 0 | 0 | 0 | 0 | 0 | 0 | 0 |  | 25.5 | 25.5 | 0
[117 empty] | 25.5 | V2+ | 0 | 0 | FALSE | FALSE | 0 | 0 | 0 | 0 | 0 | 0 | 0 | 0 |  | 25.5 | 25.5 | 0 | -5 | 0
[117 empty] | 25.5 | V3- | 0 | 0 | FALSE | FALSE | 0 | FALSE | 0 | 0 | 0 | 0 | 0 | 0 |  | 25.5 | 25.5 | 0 | -5 | 0 | [6 empty] | -5
[117 empty] | 25.5 | V3+ | 0 | 0 | FALSE | FALSE | 0 | 0 | 0 | 0 | 0 | 0 | 0 | 0 |  | 25.5
[117 empty] | 25.5 | V4- | 0 | 0 | FALSE | FALSE | 0 | 0 | 0 | 0 | 0 | 0 | 0 | 0 |  | 25.5 |  |  | -5 | 0
[117 empty] | 25.5 | V4+ | 0 | 0 | FALSE | FALSE | 0 | 0 | 0 | 0 | 0 | 0 | 0 | 0 |  | 25.5 |  |  | -5 | 0 |  | FALSE |  |  |  |  | FALSE
[117 empty] | 25.5 | V5- | 0 | 0 | FALSE | FALSE | 0 | 0 | 0 | 0 | 0 | 0 | 0 |  |  | 25.5 |  |  |  |  | 25.5 | 0 | 25.5 | -37.5 | -5 | 0 | -5
[117 empty] | 25.5 | V5+ | 0 | 0 | FALSE | FALSE | 0 | 0 | [12 empty] | 25.5 | 0 | 25.5 | -37.5
[116 empty] | - | 25.5 | V1- | 0 | 0 | FALSE | FALSE | 0 | 0 | 0 | 0 | 0 | 0 | 0 |  |  | 25.5 | 25.5 | 0 | -5 | 0 | [6 empty] | -5 |  | -5 | -52.5 | -5 | -760.3831 |  |  | -5 | -37.5
[117 empty] | 25.5 | V1+ | 0 | 0 | FALSE | FALSE | 0 | 0 | 0 | 0 | 0 | 0 | 0 | 0 |  | 25.5 | 25.5 | 0 | -5 | 0 |  |  |  |  | -5 | 0 |  |  | 0 |  | FALSE |  |  |  | -
[117 empty] | 25.5 | V2- | 0 | 0 | FALSE | FALSE | 0 | 0 | 0 | 0 | 0 | 0 | 0 | 0 |  | 25.5 | 25.5 | 0
[117 empty] | 25.5 | V2+ | 0 | 0 | FALSE | FALSE | 0 | 0 | 0 | 0 | 0 | 0 | 0 | 0 |  | 25.5 | 25.5 | 0 | -5 | 0
[117 empty] | 25.5 | V3- | 0 | 0 | FALSE | FALSE | 0 | FALSE | 0 | 0 | 0 | 0 | 0 | 0 |  | 25.5 | 25.5 | 0 | -5 | 0 | [6 empty] | -5
[117 empty] | 25.5 | V3+ | 0 | 0 | FALSE | FALSE | 0 | 0 | 0 | 0 | 0 | 0 | 0 | 0 |  | 25.5
[117 empty] | 25.5 | V4- | 0 | 0 | FALSE | FALSE | 0 | 0 | 0 | 0 | 0 | 0 | 0 | 0 |  | 25.5 |  |  | -5 | 0
[117 empty] | 25.5 | V4+ | 0 | 0 | FALSE | FALSE | 0 | 0 | 0 | 0 | 0 | 0 | 0 | 0 |  | 25.5 |  |  | -5 | 0 |  | FALSE |  |  |  |  | FALSE
[117 empty] | 25.5 | V5- | 0 | 0 | FALSE | FALSE | 0 | 0 | 0 | 0 | 0 | 0 | 0 |  |  | 25.5 |  |  |  |  | 25.5 | 0 | 25.5 | -37.5 | -5 | 0 | -5
[117 empty] | 25.5 | V5+ | 0 | 0 | FALSE | FALSE | 0 | 0 | [12 empty] | 25.5 | 0 | 25.5 | -37.5
[116 empty] | - | 25.5 | V1- | 0 | 0 | FALSE | FALSE | 0 | 0 | 0 | 0 | 0 | 0 | 0 |  |  | 25.5 | 25.5 | 0 | -5 | 0 | [6 empty] | -5 |  | -5 | -52.5 | -5 | -760.3831 |  |  | -5 | -37.5
[117 empty] | 25.5 | V1+ | 0 | 0 | FALSE | FALSE | 0 | 0 | 0 | 0 | 0 | 0 | 0 | 0 |  | 25.5 | 25.5 | 0 | -5 | 0 |  |  |  |  | -5 | 0 |  |  | 0 |  | FALSE |  |  |  | -
[117 empty] | 25.5 | V2- | 0 | 0 | FALSE | FALSE | 0 | 0 | 0 | 0 | 0 | 0 | 0 | 0 |  | 25.5 | 25.5 | 0
[117 empty] | 25.5 | V2+ | 0 | 0 | FALSE | FALSE | 0 | 0 | 0 | 0 | 0 | 0 | 0 | 0 |  | 25.5 | 25.5 | 0 | -5 | 0
[117 empty] | 25.5 | V3- | 0 | 0 | FALSE | FALSE | 0 | FALSE | 0 | 0 | 0 | 0 | 0 | 0 |  | 25.5 | 25.5 | 0 | -5 | 0 | [6 empty] | -5
[117 empty] | 25.5 | V3+ | 0 | 0 | FALSE | FALSE | 0 | 0 | 0 | 0 | 0 | 0 | 0 | 0 |  | 25.5
[117 empty] | 25.5 | V4- | 0 | 0 | FALSE | FALSE | 0 | 0 | 0 | 0 | 0 | 0 | 0 | 0 |  | 25.5 |  |  | -5 | 0
[117 empty] | 25.5 | V4+ | 0 | 0 | FALSE | FALSE | 0 | 0 | 0 | 0 | 0 | 0 | 0 | 0 |  | 25.5 |  |  | -5 | 0 |  | FALSE |  |  |  |  | FALSE
[117 empty] | 25.5 | V5- | 0 | 0 | FALSE | FALSE | 0 | 0 | 0 | 0 | 0 | 0 | 0 |  |  | 25.5 |  |  |  |  | 25.5 | 0 | 25.5 | -37.5 | -5 | 0 | -5
[117 empty] | 25.5 | V5+ | 0 | 0 | FALSE | FALSE | 0 | 0 | [12 empty] | 25.5 | 0 | 25.5 | -37.5
[116 empty] | - | 25.5 | V1- | 0 | 0 | FALSE | FALSE | 0 | 0 | 0 | 0 | 0 | 0 | 0 |  |  | 25.5 | 25.5 | 0 | -5 | 0 | [6 empty] | -5 |  | -5 | -52.5 | -5 | -760.3831 |  |  | -5 | -37.5
[117 empty] | 25.5 | V1+ | 0 | 0 | FALSE | FALSE | 0 | 0 | 0 | 0 | 0 | 0 | 0 | 0 |  | 25.5 | 25.5 | 0 | -5 | 0 |  |  |  |  | -5 | 0 |  |  | 0 |  | FALSE |  |  |  | -
[117 empty] | 25.5 | V2- | 0 | 0 | FALSE | FALSE | 0 | 0 | 0 | 0 | 0 | 0 | 0 | 0 |  | 25.5 | 25.5 | 0
[117 empty] | 25.5 | V2+ | 0 | 0 | FALSE | FALSE | 0 | 0 | 0 | 0 | 0 | 0 | 0 | 0 |  | 25.5 | 25.5 | 0 | -5 | 0
[117 empty] | 25.5 | V3- | 0 | 0 | FALSE | FALSE | 0 | FALSE | 0 | 0 | 0 | 0 | 0 | 0 |  | 25.5 | 25.5 | 0 | -5 | 0 | [6 empty] | -5
[117 empty] | 25.5 | V3+ | 0 | 0 | FALSE | FALSE | 0 | 0 | 0 | 0 | 0 | 0 | 0 | 0 |  | 25.5
[117 empty] | 25.5 | V4- | 0 | 0 | FALSE | FALSE | 0 | 0 | 0 | 0 | 0 | 0 | 0 | 0 |  | 25.5 |  |  | -5 | 0
[117 empty] | 25.5 | V4+ | 0 | 0 | FALSE | FALSE | 0 | 0 | 0 | 0 | 0 | 0 | 0 | 0 |  | 25.5 |  |  | -5 | 0 |  | FALSE |  |  |  |  | FALSE
[117 empty] | 25.5 | V5- | 0 | 0 | FALSE | FALSE | 0 | 0 | 0 | 0 | 0 | 0 | 0 |  |  | 25.5 |  |  |  |  | 25.5 | 0 | 25.5 | -37.5 | -5 | 0 | -5
[117 empty] | 25.5 | V5+ | 0 | 0 | FALSE | FALSE | 0 | 0 | [12 empty] | 25.5 | 0 | 25.5 | -37.5
[116 empty] | - | 25.5 | V1- | 0 | 0 | FALSE | FALSE | 0 | 0 | 0 | 0 | 0 | 0 | 0 |  |  | 25.5 | 25.5 | 0 | -5 | 0 | [6 empty] | -5 |  | -5 | -52.5 | -5 | -760.3831 |  |  | -5 | -37.5
[117 empty] | 25.5 | V1+ | 0 | 0 | FALSE | FALSE | 0 | 0 | 0 | 0 | 0 | 0 | 0 | 0 |  | 25.5 | 25.5 | 0 | -5 | 0 |  |  |  |  | -5 | 0 |  |  | 0 |  | FALSE |  |  |  | -
[117 empty] | 25.5 | V2- | 0 | 0 | FALSE | FALSE | 0 | 0 | 0 | 0 | 0 | 0 | 0 | 0 |  | 25.5 | 25.5 | 0
[117 empty] | 25.5 | V2+ | 0 | 0 | FALSE | FALSE | 0 | 0 | 0 | 0 | 0 | 0 | 0 | 0 |  | 25.5 | 25.5 | 0 | -5 | 0
[117 empty] | 25.5 | V3- | 0 | 0 | FALSE | FALSE | 0 | FALSE | 0 | 0 | 0 | 0 | 0 | 0 |  | 25.5 | 25.5 | 0 | -5 | 0 | [6 empty] | -5
[117 empty] | 25.5 | V3+ | 0 | 0 | FALSE | FALSE | 0 | 0 | 0 | 0 | 0 | 0 | 0 | 0 |  | 25.5
[117 empty] | 25.5 | V4- | 0 | 0 | FALSE | FALSE | 0 | 0 | 0 | 0 | 0 | 0 | 0 | 0 |  | 25.5 |  |  | -5 | 0
[117 empty] | 25.5 | V4+ | 0 | 0 | FALSE | FALSE | 0 | 0 | 0 | 0 | 0 | 0 | 0 | 0 |  | 25.5 |  |  | -5 | 0 |  | FALSE |  |  |  |  | FALSE
[117 empty] | 25.5 | V5- | 0 | 0 | FALSE | FALSE | 0 | 0 | 0 | 0 | 0 | 0 | 0 |  |  | 25.5 |  |  |  |  | 25.5 | 0 | 25.5 | -37.5 | -5 | 0 | -5
[117 empty] | 25.5 | V5+ | 0 | 0 | FALSE | FALSE | 0 | 0 | [12 empty] | 25.5 | 0 | 25.5 | -37.5
[116 empty] | - | 25.5 |  | 0 | 0 | FALSE | FALSE | 0 | 0 | 0 | 0 | 0 | 0 | 0 |  |  | 25.5 | 25.5 | 0 | -5 | 0 | [6 empty] | -5 |  | -5 | -52.5 | -5 | -760.3831 |  |  | -5 | -37.5
[117 empty] | 25.5 | V1+ | 0 | 0 | FALSE | FALSE | 0 | 0 | 0 | 0 | 0 | 0 | 0 | 0 |  | 25.5 | 25.5 | 0 | -5 | 0 |  |  |  |  | -5 | 0 |  |  | 0 |  | FALSE |  |  |  | -
[117 empty] | 25.5 | V2- | 0 | 0 | FALSE | FALSE | 0 | 0 | 0 | 0 | 0 | 0 | 0 | 0 |  | 25.5 | 25.5 | 0
[117 empty] | 25.5 | V2+ | 0 | 0 | FALSE | FALSE | 0 | 0 | 0 | 0 | 0 | 0 | 0 | 0 |  | 25.5 | 25.5 | 0 | -5 | 0
[117 empty] | 25.5 | V3- | 0 | 0 | FALSE | FALSE | 0 | FALSE | 0 | 0 | 0 | 0 | 0 | 0 |  | 25.5 | 25.5 | 0 | -5 | 0 | [6 empty] | -5
[117 empty] | 25.5 | V3+ | 0 | 0 | FALSE | FALSE | 0 | 0 | 0 | 0 | 0 | 0 | 0 | 0 |  | 25.5
[117 empty] | 25.5 | V4- | 0 | 0 | FALSE | FALSE | 0 | 0 | 0 | 0 | 0 | 0 | 0 | 0 |  | 25.5 |  |  | -5 | 0
[117 empty] | 25.5 | V4+ | 0 | 0 | FALSE | FALSE | 0 | 0 | 0 | 0 | 0 | 0 | 0 | 0 |  | 25.5 |  |  | -5 | 0 |  | FALSE |  |  |  |  | FALSE
[117 empty] | 25.5 | V5- | 0 | 0 | FALSE | FALSE | 0 | 0 | 0 | 0 | 0 | 0 | 0 |  |  | 25.5 |  |  |  |  | 25.5 | 0 | 25.5 | -37.5 | -5 | 0 | -5
[117 empty] | 25.5 | V5+ | 0 | 0 | FALSE | FALSE | 0 | 0 | [12 empty] | 25.5 | 0 | 25.5 | -37.5
[116 empty] | - | 25.5 | V1- | 0 | 0 | FALSE | FALSE | 0 | 0 | 0 | 0 | 0 | 0 | 0 |  |  | 25.5 | 25.5 | 0 | -5 | 0 | [6 empty] | -5 |  | -5 | -52.5 | -5 | -760.3831 |  |  | -5 | -37.5
[117 empty] | 25.5 | V1+ | 0 | 0 | FALSE | FALSE | 0 | 0 | 0 | 0 | 0 | 0 | 0 | 0 |  | 25.5 | 25.5 | 0 | -5 | 0 |  |  |  |  | -5 | 0 |  |  | 0 |  | FALSE |  |  |  | -
[117 empty] | 25.5 | V2- | 0 | 0 | FALSE | FALSE | 0 | 0 | 0 | 0 | 0 | 0 | 0 | 0 |  | 25.5 | 25.5 | 0
[117 empty] | 25.5 | V2+ | 0 | 0 | FALSE | FALSE | 0 | 0 | 0 | 0 | 0 | 0 | 0 | 0 |  | 25.5 | 25.5 | 0 | -5 | 0
[117 empty] | 25.5 | V3- | 0 | 0 | FALSE | FALSE | 0 | FALSE | 0 | 0 | 0 | 0 | 0 | 0 |  | 25.5 | 25.5 | 0 | -5 | 0 | [6 empty] | -5
[117 empty] | 25.5 | V3+ | 0 | 0 | FALSE | FALSE | 0 | 0 | 0 | 0 | 0 | 0 | 0 | 0 |  | 25.5
[117 empty] | 25.5 | V4- | 0 | 0 | FALSE | FALSE | 0 | 0 | 0 | 0 | 0 | 0 | 0 | 0 |  | 25.5 |  |  | -5 | 0
[117 empty] | 25.5 | V4+ | 0 | 0 | FALSE | FALSE | 0 | 0 | 0 | 0 | 0 | 0 | 0 | 0 |  | 25.5 |  |  | -5 | 0 |  | FALSE |  |  |  |  | FALSE
[117 empty] | 25.5 | V5- | 0 | 0 | FALSE | FALSE | 0 | 0 | 0 | 0 | 0 | 0 | 0 |  |  | 25.5 |  |  |  |  | 25.5 | 0 | 25.5 | -37.5 | -5 | 0 | -5
[117 empty] | 25.5 | V5+ | 0 | 0 | FALSE | FALSE | 0 | 0 | [12 empty] | 25.5 | 0 | 25.5 | -37.5
[116 empty] | - | 25.5 | V1- | 0 | 0 | FALSE | FALSE | 0 | 0 | 0 | 0 | 0 | 0 | 0 |  |  | 25.5 | 25.5 | 0 | -5 | 0 | [6 empty] | -5 |  | -5 | -52.5 | -5 | -760.3831 |  |  | -5 | -37.5
[117 empty] | 25.5 | V1+ | 0 | 0 | FALSE | FALSE | 0 | 0 | 0 | 0 | 0 | 0 | 0 | 0 |  | 25.5 | 25.5 | 0 | -5 | 0 |  |  |  |  | -5 | 0 |  |  | 0 |  | FALSE |  |  |  | -
[117 empty] | 25.5 | V2- | 0 | 0 | FALSE | FALSE | 0 | 0 | 0 | 0 | 0 | 0 | 0 | 0 |  | 25.5 | 25.5 | 0
[117 empty] | 25.5 | V2+ | 0 | 0 | FALSE | FALSE | 0 | 0 | 0 | 0 | 0 | 0 | 0 | 0 |  | 25.5 | 25.5 | 0 | -5 | 0
[117 empty] | 25.5 | V3- | 0 | 0 | FALSE | FALSE | 0 | FALSE | 0 | 0 | 0 | 0 | 0 | 0 |  | 25.5 | 25.5 | 0 | -5 | 0 | [6 empty] | -5
[117 empty] | 25.5 | V3+ | 0 | 0 | FALSE | FALSE | 0 | 0 | 0 | 0 | 0 | 0 | 0 | 0 |  | 25.5
[117 empty] | 25.5 | V4- | 0 | 0 | FALSE | FALSE | 0 | 0 | 0 | 0 | 0 | 0 | 0 | 0 |  | 25.5 |  |  | -5 | 0
[117 empty] | 25.5 | V4+ | 0 | 0 | FALSE | FALSE | 0 | 0 | 0 | 0 | 0 | 0 | 0 | 0 |  | 25.5 |  |  | -5 | 0 |  | FALSE |  |  |  |  | FALSE
[117 empty] | 25.5 | V5- | 0 | 0 | FALSE | FALSE | 0 | 0 | 0 | 0 | 0 | 0 | 0 |  |  | 25.5 |  |  |  |  | 25.5 | 0 | 25.5 | -37.5 | -5 | 0 | -5
[117 empty] | 25.5 | V5+ | 0 | 0 | FALSE | FALSE | 0 | 0 | [12 empty] | 25.5 | 0 | 25.5 | -37.5
[116 empty] | - | 25.5 | V1- | 0 | 0 | FALSE | FALSE | 0 | 0 | 0 | 0 | 0 | 0 | 0 |  |  | 25.5 | 25.5 | 0 | -5 | 0 | [6 empty] | -5 |  | -5 | -52.5 | -5 | -760.3831 |  |  | -5 | -37.5
[117 empty] | 25.5 | V1+ | 0 | 0 | FALSE | FALSE | 0 | 0 | 0 | 0 | 0 | 0 | 0 | 0 |  | 25.5 | 25.5 | 0 | -5 | 0 |  |  |  |  | -5 | 0 |  |  | 0 |  | FALSE |  |  |  | -
[117 empty] | 25.5 | V2- | 0 | 0 | FALSE | FALSE | 0 | 0 | 0 | 0 | 0 | 0 | 0 | 0 |  | 25.5 | 25.5 | 0
[117 empty] | 25.5 | V2+ | 0 | 0 | FALSE | FALSE | 0 | 0 | 0 | 0 | 0 | 0 | 0 | 0 |  | 25.5 | 25.5 | 0 | -5 | 0
[117 empty] | 25.5 | V3- | 0 | 0 | FALSE | FALSE | 0 | FALSE | 0 | 0 | 0 | 0 | 0 | 0 |  | 25.5 | 25.5 | 0 | -5 | 0 | 25.5 | 0 |  |  |  |  | -5
[117 empty] | 25.5 | V3+ | 0 | 0 | FALSE | FALSE | 0 | 0 | 0 | 0 | 0 | 0 | 0 | 0 |  | 25.5 |  |  |  |  | 25.5 | 0
[117 empty] | 25.5 | V4- | 0 | 0 | FALSE | FALSE | 0 | 0 | 0 | 0 | 0 | 0 | 0 | 0 |  | 25.5 |  |  | -5 | 0 | FALSE
[117 empty] | 25.5 | V4+ | 0 | 0 | FALSE | FALSE | 0 | 0 | 0 | 0 | 0 | 0 | 0 | 0 |  | 25.5 |  |  | -5 | 0 |  | FALSE |  |  |  |  | FALSE
[117 empty] | 25.5 | V5- | 0 | 0 | FALSE | FALSE | 0 | 0 | 0 | 0 | 0 | 0 | 0 |  |  | 25.5 |  |  |  |  | 25.5 | 0 | 25.5 | -37.5 | -5 | 0 | -5 | [5 empty] | FALSE
[117 empty] | 25.5 | V5+ | 0 | 0 | FALSE | FALSE | 0 | 0 | [12 empty] | 25.5 | 0 | 25.5 | -37.5 | [8 empty] | -5 | 0
[116 empty] | R0 | 24 | V1- | 0 | 0 | FALSE | FALSE | 0 | 0 | 0 | 0 | 0 | 0 | 0 |  | -1093.5 | 24 | 24 | 0 | -5 | 0 | 24 | 0 | 24 | -37.5 |  |  | 24 | -1093.5 | 24.75 | -52.5 |  |  | -5 | 0 | 24.75 | -112.5
[117 empty] | 24 | V1+ | 0 | 1458 | FALSE | FALSE | 0 | 0.1875 | 273.375 | -17.0859 | 0 | 0 | 0 | -1093.5 | -837.2109 | 24.1875 | 24 | 48.6 | -5 | 0 | 24 | 0 | 24 | -112.5 | 24 | 1458 |  |  | 1.5 |  |  |  | -1093.5 |  | R0
[117 empty] | 24 | V2- | 0 | 1458 | FALSE | FALSE | 0 | 0.375 | 546.75 | -68.3438 | 0 | 0 | 0 | -1093.5 | -615.0938 | 24.375 | 24.75 | 48.6 |  |  |  | FALSE
[117 empty] | 24 | V2+ | 0 | 1458 | FALSE | FALSE | 0 | 0.5625 | 820.125 | -153.7734 | 0 | 0 | 0 | -1093.5 | -427.1484 | 24.5625 | 25.5 | 48.6 | -5 | 0
[117 empty] | 24 | V3- | 0 | 1458 | FALSE | FALSE | 0 | 0.75 | 1093.5 | -273.375 | 0 | 0 | 0 | -1093.5 | -273.38 | 24.75 | 25.5 | 0 | -5 | 0
[117 empty] | 24 | V3+ | 0 | 1458 | FALSE | FALSE | 0 | 0.9375 | 1366.875 | -427.1484 | 0 | 0 | 0 | -1093.5 | -153.7734 | 24.9375
[117 empty] | 24 | V4- | 0 | 1458 | FALSE | FALSE | 0 | 1.125 | 1640.25 | -615.0938 | 0 | 0 | 0 | -1093.5 | -68.3438 | 25.125 | 972 |  | -5 | 0
[117 empty] | 24 | V4+ | 0 | 1458 | FALSE | TRUE | 0 | 1.3125 | 1913.625 | -837.2109 | 0 | 0 | 0 | -1093.5 | -17.0859 | 25.3125 |  |  | -5 | 0
[117 empty] | 25.5 | V5- | 1.5 | 0 | FALSE | FALSE | 1.5 | 1.5 | 2187 | -1093.5 | 0 | 0 | 0 |  | 0 | 25.5
[117 empty] | 25.5 | V5+ | 1.5 | 0 | FALSE | TRUE | 1.5 | 1.5
[ Interior ]
X1 < X2 < X3
W
L
P1
P3
X3
X1
P2
X2
W
L
P1
P3
X1
X2
P2
X3
[ L0 ]
X1 > X2 > X3
W
L
P3
P1
X1
X3
P2
X2
[ R0 ]
X1 > X2 > X3

## Analysis Report
โครงการ |  | อาคารคอนกรีตเสริมเหล็ก | [6 empty] | หมายเลขคาน |  | B-01
เจ้าของโครงการ | [8 empty] | วิศวกรโครงสร้าง
สถานที่ก่อสร้าง | [8 empty] | เลขทะเบียน
ช่วงที่ |  | ความยาวช่วง |  | แรงปฏิกิริยา |  | แรงเฉือน-ซ้าย | แรงเฉือน-ขวา |  | โมเมนต์ที่จุดรองรับ |  |  | โมเมนต์กลางช่วง | ระยะ
| - | (เมตร) |  | (กิโลกรัม) |  | (กิโลกรัม) | (กิโลกรัม) |  | (กิโลกรัม-เมตร) |  |  | (กิโลกรัม-เมตร) | (เมตร)
1 |  | 4 | L |  | 2927.2959 | 2927.2959 | -2800.7041 | M1 |  | -1993.7279 |  | 998.26 | 2.0442
|  |  | R |  | 5474.8163 |  |  | M2 |  | -1740.5442
2 |  | 4 | L |  | 5474.8163 | 2674.1122 | -3053.8878 | M2 |  | -1740.5442 |  | 756.27 | 1.8674
|  |  | R |  | 6855.8031 |  |  | M3 |  | -2500.0953
3 |  | 4 | L |  | 6855.8031 | 3801.9153 | -4336.0847 | M3 |  | -2500.0953 |  | 1725.63 | 2.3682
|  |  | R |  | 6567.6471 |  |  | M4 |  | -2193.434
4 |  | 4 | L |  | 6567.6471 | 2231.5624 | -1656.4376 | M4 |  | -2193.434 |  | 368.23 | 2.2958
|  |  | R |  | 3508.7764 |  |  | M5 |  | -1043.1843
5 |  | 4 | L |  | 3508.7764 | 1852.3388 | -2035.6612 | M5 |  | -1043.1843 |  | 721.82 | 1.9057
|  |  | R |  | 4058.7434 |  |  | M6 |  | -1409.8289
6 |  | 4 | L |  | 4058.7434 | 2023.0822 | -1864.9178 | M6 |  | -1409.8289 |  | 695.55 | 2.0814
|  |  | R |  | 3322.9178 |  |  | M7 |  | -1093.5
R0 |  | 1.5 | L |  | 3322.9178 | 1458 | 0 | M7 |  | -1093.5
|  |  | R |  | 0 |  |  | M8 |  | 0